## 基准节点电压
Pandapower节点编号 | MATPOWER节点编号 | 电压幅值(p.u.) | va_degree
0 | 0 | 1 | 0
1 | 1 | 0.99703 | 0.014481
2 | 2 | 0.98294 | 0.096042
3 | 3 | 0.97546 | 0.16165
4 | 4 | 0.96806 | 0.22829
5 | 5 | 0.94966 | 0.13385
6 | 6 | 0.94617 | -0.096474
7 | 7 | 0.94133 | -0.060403
8 | 8 | 0.93506 | -0.13348
9 | 9 | 0.92924 | -0.19601
10 | 10 | 0.92838 | -0.18876
11 | 11 | 0.92688 | -0.17727
12 | 12 | 0.92077 | -0.26859
13 | 13 | 0.9185 | -0.34727
14 | 14 | 0.91709 | -0.38495
15 | 15 | 0.91572 | -0.4082
16 | 16 | 0.9137 | -0.48547
17 | 17 | 0.91309 | -0.49506
18 | 18 | 0.9965 | 0.0036509
19 | 19 | 0.99293 | -0.063328
20 | 20 | 0.99222 | -0.082686
21 | 21 | 0.99158 | -0.10303
22 | 22 | 0.97935 | 0.06508
23 | 23 | 0.97268 | -0.023654
24 | 24 | 0.96936 | -0.067355
25 | 25 | 0.94773 | 0.17331
26 | 26 | 0.94517 | 0.22946
27 | 27 | 0.93373 | 0.31241
28 | 28 | 0.92551 | 0.39031
29 | 29 | 0.92195 | 0.49559
30 | 30 | 0.91779 | 0.41118
31 | 31 | 0.91687 | 0.38813
32 | 32 | 0.91659 | 0.3804

## 基准线路潮流
线路编号 | from_pp_bus | to_pp_bus | 起始端有功(MW) | 起始端无功(Mvar) | 终止端有功(MW) | 终止端无功(Mvar) | loading_percent
0 | 0 | 1 | 3.9177 | 2.4351 | -3.9054 | -2.4289 | 0.00021037
1 | 1 | 2 | 3.4443 | 2.2078 | -3.3925 | -2.1814 | 0.00018713
2 | 2 | 3 | 2.3629 | 1.6842 | -2.343 | -1.6741 | 0.00013463
3 | 3 | 4 | 2.223 | 1.5941 | -2.2043 | -1.5845 | 0.00012789
4 | 4 | 5 | 2.1443 | 1.5545 | -2.106 | -1.5215 | 0.00012477
5 | 5 | 6 | 1.0953 | 0.52789 | -1.0934 | -0.52156 | 5.8388e-05
6 | 6 | 7 | 0.89335 | 0.42156 | -0.88851 | -0.41996 | 4.7612e-05
7 | 7 | 8 | 0.68851 | 0.31996 | -0.68433 | -0.31696 | 3.6782e-05
8 | 8 | 9 | 0.62433 | 0.29696 | -0.62077 | -0.29443 | 3.3719e-05
9 | 9 | 10 | 0.56077 | 0.27443 | -0.56022 | -0.27425 | 3.064e-05
10 | 10 | 11 | 0.51522 | 0.24425 | -0.51434 | -0.24396 | 2.8009e-05
11 | 11 | 12 | 0.45434 | 0.20896 | -0.45167 | -0.20686 | 2.4605e-05
12 | 12 | 13 | 0.39167 | 0.17186 | -0.39094 | -0.1709 | 2.1184e-05
13 | 13 | 14 | 0.27094 | 0.090901 | -0.27059 | -0.090583 | 1.419e-05
14 | 14 | 15 | 0.21059 | 0.080583 | -0.2103 | -0.080378 | 1.1212e-05
15 | 15 | 16 | 0.1503 | 0.060378 | -0.15005 | -0.060042 | 8.0668e-06
16 | 16 | 17 | 0.090053 | 0.040042 | -0.09 | -0.04 | 4.9191e-06
17 | 1 | 18 | 0.36114 | 0.16108 | -0.36098 | -0.16093 | 1.8087e-05
18 | 18 | 19 | 0.27098 | 0.12093 | -0.27014 | -0.12018 | 1.358e-05
19 | 19 | 20 | 0.18014 | 0.080175 | -0.18004 | -0.080058 | 9.0564e-06
20 | 20 | 21 | 0.090044 | 0.040058 | -0.09 | -0.04 | 4.5297e-06
21 | 2 | 22 | 0.93961 | 0.45724 | -0.93643 | -0.45507 | 4.8482e-05
22 | 22 | 23 | 0.84643 | 0.40507 | -0.84129 | -0.40101 | 4.3696e-05
23 | 23 | 24 | 0.42129 | 0.20101 | -0.42 | -0.2 | 2.1885e-05
24 | 5 | 25 | 0.95078 | 0.97364 | -0.94818 | -0.97231 | 6.5352e-05
25 | 25 | 26 | 0.88818 | 0.94731 | -0.88485 | -0.94562 | 6.2487e-05
26 | 26 | 27 | 0.82485 | 0.92062 | -0.81355 | -0.91065 | 5.9642e-05
27 | 27 | 28 | 0.75355 | 0.89065 | -0.74572 | -0.88383 | 5.6982e-05
28 | 28 | 29 | 0.62572 | 0.81383 | -0.62182 | -0.81184 | 5.0584e-05
29 | 29 | 30 | 0.42182 | 0.21184 | -0.42023 | -0.21027 | 2.3349e-05
30 | 30 | 31 | 0.27023 | 0.14027 | -0.27001 | -0.14002 | 1.5129e-05
31 | 31 | 32 | 0.060013 | 0.04002 | -0.06 | -0.04 | 3.5879e-06
32 | 20 | 7 | 0 | 0 | 0 | 0 | 0
33 | 8 | 14 | 0 | 0 | 0 | 0 | 0
34 | 11 | 21 | 0 | 0 | 0 | 0 | 0
35 | 17 | 32 | 0 | 0 | 0 | 0 | 0
36 | 24 | 28 | 0 | 0 | 0 | 0 | 0

## 基准系统损耗
p_loss_mw | q_loss_mvar
0.20268 | 0.13514

## PV基准节点电压
Pandapower节点编号 | MATPOWER节点编号 | 电压幅值(p.u.) | va_degree
0 | 0 | 1 | 0
1 | 1 | 0.99881 | -0.097976
2 | 2 | 0.99423 | -0.62224
3 | 3 | 0.99383 | -1.0098
4 | 4 | 0.99385 | -1.4161
5 | 5 | 0.99881 | -2.4013
6 | 6 | 0.9984 | -2.5845
7 | 7 | 0.99615 | -2.6938
8 | 8 | 0.99523 | -2.9204
9 | 9 | 0.99479 | -3.1405
10 | 10 | 0.99462 | -3.1734
11 | 11 | 0.99443 | -3.2381
12 | 12 | 0.99623 | -3.5367
13 | 13 | 0.99805 | -3.6537
14 | 14 | 1 | -3.7669
15 | 15 | 0.99875 | -3.7864
16 | 16 | 0.99689 | -3.8513
17 | 17 | 0.99633 | -3.8594
18 | 18 | 0.99828 | -0.10877
19 | 19 | 0.99471 | -0.17551
20 | 20 | 0.994 | -0.1948
21 | 21 | 0.99337 | -0.21507
22 | 22 | 0.99069 | -0.65251
23 | 23 | 0.98409 | -0.73921
24 | 24 | 0.98081 | -0.7819
25 | 25 | 1 | -2.5768
26 | 26 | 0.99861 | -2.5883
27 | 27 | 0.99342 | -2.7157
28 | 28 | 0.98989 | -2.802
29 | 29 | 0.98836 | -2.822
30 | 30 | 0.99 | -3.0755
31 | 31 | 0.98915 | -3.0953
32 | 32 | 0.98889 | -3.102

## PV基准线路潮流
线路编号 | from_pp_bus | to_pp_bus | 起始端有功(MW) | 起始端无功(Mvar) | 终止端有功(MW) | 终止端无功(Mvar) | loading_percent
0 | 0 | 1 | 2.852 | -1.5152 | -2.846 | 1.5182 | 0.00014728
1 | 1 | 2 | 2.3849 | -1.7393 | -2.358 | 1.753 | 0.00013478
2 | 2 | 3 | 1.3286 | -2.2501 | -1.3129 | 2.2581 | 0.00011986
3 | 3 | 4 | 1.1929 | -2.3381 | -1.1763 | 2.3466 | 0.00012045
4 | 4 | 5 | 1.1163 | -2.3766 | -1.0806 | 2.4073 | 0.00012048
5 | 5 | 6 | 0.78596 | -0.13163 | -0.78522 | 0.13409 | 3.6386e-05
6 | 6 | 7 | 0.58522 | -0.23409 | -0.58345 | 0.23467 | 2.8791e-05
7 | 7 | 8 | 0.38345 | -0.33467 | -0.38177 | 0.33588 | 2.3301e-05
8 | 8 | 9 | 0.32177 | -0.35588 | -0.32026 | 0.35695 | 2.1985e-05
9 | 9 | 10 | 0.26026 | -0.37695 | -0.26 | 0.37704 | 2.0999e-05
10 | 10 | 11 | 0.215 | -0.40704 | -0.2145 | 0.4072 | 2.1107e-05
11 | 11 | 12 | 0.1545 | -0.4422 | -0.15247 | 0.4438 | 2.1482e-05
12 | 12 | 13 | 0.092465 | -0.4788 | -0.091656 | 0.47987 | 2.2323e-05
13 | 13 | 14 | -0.028344 | -0.55987 | 0.029508 | 0.5609 | 2.5615e-05
14 | 14 | 15 | 0.21049 | 0.08049 | -0.21026 | -0.080317 | 1.0277e-05
15 | 15 | 16 | 0.15026 | 0.060317 | -0.15004 | -0.060035 | 7.3932e-06
16 | 16 | 17 | 0.090045 | 0.040035 | -0.09 | -0.04 | 4.5081e-06
17 | 1 | 18 | 0.36113 | 0.16107 | -0.36097 | -0.16092 | 1.8055e-05
18 | 18 | 19 | 0.27097 | 0.12092 | -0.27014 | -0.12017 | 1.3556e-05
19 | 19 | 20 | 0.18014 | 0.080175 | -0.18004 | -0.080057 | 9.0402e-06
20 | 20 | 21 | 0.090043 | 0.040057 | -0.09 | -0.04 | 4.5215e-06
21 | 2 | 22 | 0.93939 | 0.45708 | -0.93628 | -0.45495 | 4.7919e-05
22 | 22 | 23 | 0.84628 | 0.40495 | -0.84126 | -0.40098 | 4.3188e-05
23 | 23 | 24 | 0.42126 | 0.20098 | -0.42 | -0.2 | 2.163e-05
24 | 5 | 25 | 0.23465 | -2.2957 | -0.22789 | 2.2992 | 0.00010537
25 | 25 | 26 | 0.66789 | 0.2268 | -0.66701 | -0.22635 | 3.2167e-05
26 | 26 | 27 | 0.60701 | 0.20135 | -0.6043 | -0.19896 | 2.9206e-05
27 | 27 | 28 | 0.5443 | 0.17896 | -0.54263 | -0.1775 | 2.6303e-05
28 | 28 | 29 | 0.42263 | 0.1075 | -0.42201 | -0.10719 | 2.0091e-05
29 | 29 | 30 | 0.22201 | -0.49281 | -0.22019 | 0.49461 | 2.494e-05
30 | 30 | 31 | 0.27019 | 0.14023 | -0.27001 | -0.14002 | 1.4023e-05
31 | 31 | 32 | 0.060011 | 0.040018 | -0.06 | -0.04 | 3.3256e-06
32 | 20 | 7 | 0 | 0 | 0 | 0 | 0
33 | 8 | 14 | 0 | 0 | 0 | 0 | 0
34 | 11 | 21 | 0 | 0 | 0 | 0 | 0
35 | 17 | 32 | 0 | 0 | 0 | 0 | 0
36 | 24 | 28 | 0 | 0 | 0 | 0 | 0

## PV基准系统损耗
p_loss_mw | q_loss_mvar
0.13703 | 0.092

## 全部场景汇总
场景编号 | 计算成功 | 网络类型 | 节点类型 | 目标节点 | 扰动类型 | 扰动值 | 最大电压偏移(p.u.) | 受影响节点数 | 最大有功变化(MW) | 最大无功变化(Mvar) | 有功损耗变化(MW) | 无功损耗变化(Mvar)
PQ_6_VSAG_0p95_base | 成功 | 基准网络 | PQ节点 | 6 | 电压暂降 | 0.95 | 0.0035602 | 0 | 0.013071 | 0.25895 | -0.013071 | -0.00895
PQ_6_VSAG_0p90_base | 成功 | 基准网络 | PQ节点 | 6 | 电压暂降 | 0.9 | 0.046621 | 27 | 0.34985 | 3.2697 | 0.34985 | 0.26972
PQ_6_VSAG_0p85_base | 成功 | 基准网络 | PQ节点 | 6 | 电压暂降 | 0.85 | 0.046621 | 27 | 0.34985 | 3.2697 | 0.34985 | 0.26972
PQ_6_DQ_minus0p30_base | 成功 | 基准网络 | PQ节点 | 6 | 无功扰动 | -0.3 | 0.004267 | 0 | 0.015419 | 0.31052 | -0.015419 | -0.010516
PQ_6_DQ_minus0p20_base | 成功 | 基准网络 | PQ节点 | 6 | 无功扰动 | -0.2 | 0.0028517 | 0 | 0.010634 | 0.20731 | -0.010634 | -0.0073096
PQ_6_DQ_minus0p10_base | 成功 | 基准网络 | PQ节点 | 6 | 无功扰动 | -0.1 | 0.0014294 | 0 | 0.0054956 | 0.10381 | -0.0054956 | -0.003805
PQ_6_DQ_plus0p10_base | 成功 | 基准网络 | PQ节点 | 6 | 无功扰动 | 0.1 | 0.0014365 | 0 | 0.005856 | 0.10411 | 0.005856 | 0.0041083
PQ_6_DQ_plus0p20_base | 成功 | 基准网络 | PQ节点 | 6 | 无功扰动 | 0.2 | 0.0028803 | 0 | 0.012076 | 0.20852 | 0.012076 | 0.0085227
PQ_6_DQ_plus0p30_base | 成功 | 基准网络 | PQ节点 | 6 | 无功扰动 | 0.3 | 0.0043314 | 0 | 0.018662 | 0.31325 | 0.018662 | 0.013246
PQ_18_VSAG_0p95_base | 成功 | 基准网络 | PQ节点 | 18 | 电压暂降 | 0.95 | 0.0038735 | 0 | 0.024552 | 3.0172 | 0.024552 | 0.017185
PQ_18_VSAG_0p90_base | 成功 | 基准网络 | PQ节点 | 18 | 电压暂降 | 0.9 | 0.0038735 | 0 | 0.024552 | 3.0172 | 0.024552 | 0.017185
PQ_18_VSAG_0p85_base | 成功 | 基准网络 | PQ节点 | 18 | 电压暂降 | 0.85 | 0.0038735 | 0 | 0.024552 | 3.0172 | 0.024552 | 0.017185
PQ_18_DQ_minus0p30_base | 成功 | 基准网络 | PQ节点 | 18 | 无功扰动 | -0.3 | 0.00038441 | 0 | 0.00083999 | 0.30044 | -0.00083999 | -0.00043805
PQ_18_DQ_minus0p20_base | 成功 | 基准网络 | PQ节点 | 18 | 无功扰动 | -0.2 | 0.00025633 | 0 | 0.00059235 | 0.20032 | -0.00059235 | -0.00031769
PQ_18_DQ_minus0p10_base | 成功 | 基准网络 | PQ节点 | 18 | 无功扰动 | -0.1 | 0.00012819 | 0 | 0.00031237 | 0.10017 | -0.00031237 | -0.00017168
PQ_18_DQ_plus0p10_base | 成功 | 基准网络 | PQ节点 | 18 | 无功扰动 | 0.1 | 0.00012825 | 0 | 0.00034477 | 0.1002 | 0.00034477 | 0.00019737
PQ_18_DQ_plus0p20_base | 成功 | 基准网络 | PQ节点 | 18 | 无功扰动 | 0.2 | 0.00025657 | 0 | 0.00072197 | 0.20042 | 0.00072197 | 0.00042044
PQ_18_DQ_plus0p30_base | 成功 | 基准网络 | PQ节点 | 18 | 无功扰动 | 0.3 | 0.00038494 | 0 | 0.0011316 | 0.30067 | 0.0011316 | 0.00066924
PQ_30_VSAG_0p95_base | 成功 | 基准网络 | PQ节点 | 30 | 电压暂降 | 0.95 | 0.031928 | 21 | 0.052602 | 1.0735 | -0.052602 | -0.03348
PQ_30_VSAG_0p90_base | 成功 | 基准网络 | PQ节点 | 30 | 电压暂降 | 0.9 | 0.017649 | 21 | 0.067518 | 0.56721 | 0.067518 | 0.04721
PQ_30_VSAG_0p85_base | 成功 | 基准网络 | PQ节点 | 30 | 电压暂降 | 0.85 | 0.067453 | 27 | 0.38329 | 2.0739 | 0.38329 | 0.27387
PQ_30_DQ_minus0p30_base | 成功 | 基准网络 | PQ节点 | 30 | 无功扰动 | -0.3 | 0.0096382 | 6 | 0.025776 | 0.3175 | -0.025776 | -0.017498
PQ_30_DQ_minus0p20_base | 成功 | 基准网络 | PQ节点 | 30 | 无功扰动 | -0.2 | 0.0064668 | 4 | 0.018196 | 0.21241 | -0.018196 | -0.012414
PQ_30_DQ_minus0p10_base | 成功 | 基准网络 | PQ节点 | 30 | 无功扰动 | -0.1 | 0.0032545 | 0 | 0.0096119 | 0.10659 | -0.0096119 | -0.0065866
PQ_30_DQ_plus0p10_base | 成功 | 基准网络 | PQ节点 | 30 | 无功扰动 | 0.1 | 0.0032977 | 0 | 0.010663 | 0.10736 | 0.010663 | 0.0073637
PQ_30_DQ_plus0p20_base | 成功 | 基准网络 | PQ节点 | 30 | 无功扰动 | 0.2 | 0.0066398 | 4 | 0.022403 | 0.21552 | 0.022403 | 0.015523
PQ_30_DQ_plus0p30_base | 成功 | 基准网络 | PQ节点 | 30 | 无功扰动 | 0.3 | 0.010028 | 6 | 0.035245 | 0.3245 | 0.035245 | 0.024497
PV_14_VSAG_0p95_pv_extended | 成功 | PV扩展网络 | PV节点 | 14 | 电压暂降 | 0.95 | 0.050195 | 12 | 0.061664 | 1.5541 | 0.061664 | 0.046169
PV_14_VSAG_0p90_pv_extended | 成功 | PV扩展网络 | PV节点 | 14 | 电压暂降 | 0.9 | 0.10041 | 12 | 0.32628 | 3.238 | 0.32628 | 0.24822
PV_14_VSAG_0p85_pv_extended | 成功 | PV扩展网络 | PV节点 | 14 | 电压暂降 | 0.85 | 0.15065 | 12 | 0.76945 | 5.0798 | 0.76945 | 0.58527
PV_14_DQ_minus0p30_pv_extended | 成功 | PV扩展网络 | PV节点 | 14 | 无功扰动 | -0.3 | 4.4409e-16 | 0 | 2.2918e-13 | 3.4106e-13 | -1.0714e-14 | -6.9528e-15
PV_14_DQ_minus0p20_pv_extended | 成功 | PV扩展网络 | PV节点 | 14 | 无功扰动 | -0.2 | 4.4409e-16 | 0 | 2.2918e-13 | 3.4106e-13 | -1.0714e-14 | -6.9528e-15
PV_14_DQ_minus0p10_pv_extended | 成功 | PV扩展网络 | PV节点 | 14 | 无功扰动 | -0.1 | 4.4409e-16 | 0 | 2.2918e-13 | 3.4106e-13 | -1.0714e-14 | -6.9528e-15
PV_14_DQ_plus0p10_pv_extended | 成功 | PV扩展网络 | PV节点 | 14 | 无功扰动 | 0.1 | 4.4409e-16 | 0 | 2.2918e-13 | 3.4106e-13 | -1.0714e-14 | -6.9528e-15
PV_14_DQ_plus0p20_pv_extended | 成功 | PV扩展网络 | PV节点 | 14 | 无功扰动 | 0.2 | 4.4409e-16 | 0 | 2.2918e-13 | 3.4106e-13 | -1.0714e-14 | -6.925e-15
PV_14_DQ_plus0p30_pv_extended | 成功 | PV扩展网络 | PV节点 | 14 | 无功扰动 | 0.3 | 8.8818e-16 | 0 | 6.8212e-13 | 2.891e-13 | 2.4064e-14 | 1.7653e-14
PV_25_VSAG_0p95_pv_extended | 成功 | PV扩展网络 | PV节点 | 25 | 电压暂降 | 0.95 | 0.05 | 20 | 0.38331 | 6.0949 | 0.38331 | 0.30103
PV_25_VSAG_0p90_pv_extended | 成功 | PV扩展网络 | PV节点 | 25 | 电压暂降 | 0.9 | 0.1 | 20 | 1.9439 | 10.3217 | 1.9439 | 1.4747
PV_25_VSAG_0p85_pv_extended | 成功 | PV扩展网络 | PV节点 | 25 | 电压暂降 | 0.85 | 0.15 | 25 | 4.7244 | 12.4787 | 4.7244 | 3.63
PV_25_DQ_minus0p30_pv_extended | 成功 | PV扩展网络 | PV节点 | 25 | 无功扰动 | -0.3 | 3.3307e-16 | 0 | 1.1638e-13 | 5.7176e-14 | -1.6653e-15 | 2.2204e-16
PV_25_DQ_minus0p20_pv_extended | 成功 | PV扩展网络 | PV节点 | 25 | 无功扰动 | -0.2 | 3.3307e-16 | 0 | 1.1638e-13 | 5.7176e-14 | -1.6653e-15 | 2.2204e-16
PV_25_DQ_minus0p10_pv_extended | 成功 | PV扩展网络 | PV节点 | 25 | 无功扰动 | -0.1 | 0 | 0 | 0 | 0 | 0 | 0
PV_25_DQ_plus0p10_pv_extended | 成功 | PV扩展网络 | PV节点 | 25 | 无功扰动 | 0.1 | 0 | 0 | 0 | 0 | 0 | 0
PV_25_DQ_plus0p20_pv_extended | 成功 | PV扩展网络 | PV节点 | 25 | 无功扰动 | 0.2 | 3.3307e-16 | 0 | 1.1638e-13 | 5.7176e-14 | -1.6653e-15 | 2.2204e-16
PV_25_DQ_plus0p30_pv_extended | 成功 | PV扩展网络 | PV节点 | 25 | 无功扰动 | 0.3 | 3.3307e-16 | 0 | 1.1638e-13 | 5.7176e-14 | -1.6653e-15 | 2.2204e-16
PV_30_VSAG_0p95_pv_extended | 成功 | PV扩展网络 | PV节点 | 30 | 电压暂降 | 0.95 | 0.040047 | 6 | 0.11474 | 2.067 | 0.11474 | 0.08912
PV_30_VSAG_0p90_pv_extended | 成功 | PV扩展网络 | PV节点 | 30 | 电压暂降 | 0.9 | 0.090111 | 6 | 0.55637 | 4.484 | 0.55637 | 0.43695
PV_30_VSAG_0p85_pv_extended | 成功 | PV扩展网络 | PV节点 | 30 | 电压暂降 | 0.85 | 0.14018 | 7 | 1.3143 | 6.7242 | 1.3143 | 1.0293
PV_30_DQ_minus0p30_pv_extended | 成功 | PV扩展网络 | PV节点 | 30 | 无功扰动 | -0.3 | 0 | 0 | 0 | 0 | 0 | 0
PV_30_DQ_minus0p20_pv_extended | 成功 | PV扩展网络 | PV节点 | 30 | 无功扰动 | -0.2 | 0 | 0 | 0 | 0 | 0 | 0
PV_30_DQ_minus0p10_pv_extended | 成功 | PV扩展网络 | PV节点 | 30 | 无功扰动 | -0.1 | 0 | 0 | 0 | 0 | 0 | 0
PV_30_DQ_plus0p10_pv_extended | 成功 | PV扩展网络 | PV节点 | 30 | 无功扰动 | 0.1 | 0 | 0 | 0 | 0 | 0 | 0
PV_30_DQ_plus0p20_pv_extended | 成功 | PV扩展网络 | PV节点 | 30 | 无功扰动 | 0.2 | 0 | 0 | 0 | 0 | 0 | 0
PV_30_DQ_plus0p30_pv_extended | 成功 | PV扩展网络 | PV节点 | 30 | 无功扰动 | 0.3 | 0 | 0 | 0 | 0 | 0 | 0

## 电压-电压灵敏度矩阵
场景编号 | 网络类型 | 节点类型 | 目标节点 | 扰动类型 | 扰动值 | bus_0 | bus_1 | bus_2 | bus_3 | bus_4 | bus_5 | bus_6 | bus_7 | bus_8 | bus_9 | bus_10 | bus_11 | bus_12 | bus_13 | bus_14 | bus_15 | bus_16 | bus_17 | bus_18 | bus_19 | bus_20 | bus_21 | bus_22 | bus_23 | bus_24 | bus_25 | bus_26 | bus_27 | bus_28 | bus_29 | bus_30 | bus_31 | bus_32
PQ_6_VSAG_0p95_base | 基准网络 | PQ节点 | 6 | 电压暂降 | 0.95 | 0 | 0.024301 | 0.15382 | 0.24917 | 0.34806 | 0.70047 | 1 | 1.0053 | 1.0123 | 1.0188 | 1.0198 | 1.0214 | 1.0283 | 1.0309 | 1.0325 | 1.034 | 1.0363 | 1.037 | 0.024314 | 0.024402 | 0.024419 | 0.024435 | 0.15439 | 0.15546 | 0.156 | 0.70198 | 0.70399 | 0.71296 | 0.71941 | 0.7222 | 0.72549 | 0.72621 | 0.72644
PQ_6_VSAG_0p90_base | 基准网络 | PQ节点 | 6 | 电压暂降 | 0.9 | 0 | 0.025813 | 0.1621 | 0.26096 | 0.36206 | 0.70969 | 1 | 1.0056 | 1.013 | 1.0199 | 1.0209 | 1.0227 | 1.03 | 1.0327 | 1.0344 | 1.036 | 1.0385 | 1.0392 | 0.025827 | 0.02592 | 0.025939 | 0.025956 | 0.16271 | 0.16385 | 0.16442 | 0.71128 | 0.7134 | 0.72286 | 0.72966 | 0.73261 | 0.73608 | 0.73685 | 0.73708
PQ_6_VSAG_0p85_base | 基准网络 | PQ节点 | 6 | 电压暂降 | 0.85 | 0 | 0.025813 | 0.1621 | 0.26096 | 0.36206 | 0.70969 | 1 | 1.0056 | 1.013 | 1.0199 | 1.0209 | 1.0227 | 1.03 | 1.0327 | 1.0344 | 1.036 | 1.0385 | 1.0392 | 0.025827 | 0.02592 | 0.025939 | 0.025956 | 0.16271 | 0.16385 | 0.16442 | 0.71128 | 0.7134 | 0.72286 | 0.72966 | 0.73261 | 0.73608 | 0.73685 | 0.73708
PQ_18_VSAG_0p95_base | 基准网络 | PQ节点 | 18 | 电压暂降 | 0.95 | 0 | 0.23272 | 0.23644 | 0.23846 | 0.24047 | 0.24549 | 0.24644 | 0.24776 | 0.24949 | 0.2511 | 0.25134 | 0.25176 | 0.25346 | 0.25409 | 0.25449 | 0.25487 | 0.25544 | 0.25561 | 1 | 1.0036 | 1.0044 | 1.005 | 0.23732 | 0.23897 | 0.23979 | 0.24602 | 0.24673 | 0.24988 | 0.25215 | 0.25314 | 0.25429 | 0.25455 | 0.25463
PQ_18_VSAG_0p90_base | 基准网络 | PQ节点 | 18 | 电压暂降 | 0.9 | 0 | 0.23272 | 0.23644 | 0.23846 | 0.24047 | 0.24549 | 0.24644 | 0.24776 | 0.24949 | 0.2511 | 0.25134 | 0.25176 | 0.25346 | 0.25409 | 0.25449 | 0.25487 | 0.25544 | 0.25561 | 1 | 1.0036 | 1.0044 | 1.005 | 0.23732 | 0.23897 | 0.23979 | 0.24602 | 0.24673 | 0.24988 | 0.25215 | 0.25314 | 0.25429 | 0.25455 | 0.25463
PQ_18_VSAG_0p85_base | 基准网络 | PQ节点 | 18 | 电压暂降 | 0.85 | 0 | 0.23272 | 0.23644 | 0.23846 | 0.24047 | 0.24549 | 0.24644 | 0.24776 | 0.24949 | 0.2511 | 0.25134 | 0.25176 | 0.25346 | 0.25409 | 0.25449 | 0.25487 | 0.25544 | 0.25561 | 1 | 1.0036 | 1.0044 | 1.005 | 0.23732 | 0.23897 | 0.23979 | 0.24602 | 0.24673 | 0.24988 | 0.25215 | 0.25314 | 0.25429 | 0.25455 | 0.25463
PQ_30_VSAG_0p95_base | 基准网络 | PQ节点 | 30 | 电压暂降 | 0.95 | 0 | 0.010822 | 0.06865 | 0.11139 | 0.15587 | 0.31442 | 0.31562 | 0.31729 | 0.31948 | 0.32151 | 0.32181 | 0.32234 | 0.32449 | 0.32529 | 0.32579 | 0.32627 | 0.32699 | 0.32721 | 0.010828 | 0.010867 | 0.010875 | 0.010882 | 0.068906 | 0.069383 | 0.069621 | 0.33766 | 0.37014 | 0.57688 | 0.73245 | 0.79029 | 1 | 1.001 | 1.0013
PQ_30_VSAG_0p90_base | 基准网络 | PQ节点 | 30 | 电压暂降 | 0.9 | 0 | 0.011634 | 0.073528 | 0.11896 | 0.16596 | 0.32612 | 0.32739 | 0.32915 | 0.33146 | 0.33361 | 0.33393 | 0.33448 | 0.33676 | 0.3376 | 0.33813 | 0.33864 | 0.3394 | 0.33963 | 0.01164 | 0.011682 | 0.011691 | 0.011698 | 0.073803 | 0.074316 | 0.074572 | 0.35018 | 0.38366 | 0.58872 | 0.7414 | 0.79836 | 1 | 1.001 | 1.0013
PQ_30_VSAG_0p85_base | 基准网络 | PQ节点 | 30 | 电压暂降 | 0.85 | 0 | 0.012289 | 0.077491 | 0.12514 | 0.17423 | 0.33563 | 0.33697 | 0.33882 | 0.34124 | 0.3435 | 0.34383 | 0.34441 | 0.3468 | 0.34769 | 0.34825 | 0.34878 | 0.34958 | 0.34982 | 0.012296 | 0.01234 | 0.012349 | 0.012357 | 0.077782 | 0.078324 | 0.078595 | 0.36041 | 0.39477 | 0.59853 | 0.74889 | 0.8052 | 1 | 1.0011 | 1.0014
PV_14_VSAG_0p95_pv_extended | PV扩展网络 | PV节点 | 14 | 电压暂降 | 0.95 | 0 | 0.00082812 | 0.0052464 | 0.0085016 | 0.011879 | 0.019723 | 0.1412 | 0.19116 | 0.34054 | 0.48936 | 0.50273 | 0.52805 | 0.75713 | 0.89726 | 1 | 1.0013 | 1.0033 | 1.0039 | 0.00082856 | 0.00083155 | 0.00083214 | 0.00083267 | 0.0052655 | 0.0053012 | 0.005319 | 4.4409e-15 | 8.8152e-13 | 2.7556e-12 | 2.8644e-12 | 2.9066e-12 | 4.4409e-15 | 4.4409e-15 | -2.2204e-15
PV_14_VSAG_0p90_pv_extended | PV扩展网络 | PV节点 | 14 | 电压暂降 | 0.9 | 0 | 0.0011899 | 0.0074103 | 0.011849 | 0.016322 | 0.020784 | 0.13962 | 0.1948 | 0.34744 | 0.49796 | 0.51198 | 0.53834 | 0.76448 | 0.90058 | 1 | 1.0014 | 1.0035 | 1.0041 | 0.0011905 | 0.0011948 | 0.0011957 | 0.0011964 | 0.0074373 | 0.0074877 | 0.0075129 | 2.2204e-15 | 4.3854e-13 | 1.3756e-12 | 1.4311e-12 | 1.4511e-12 | 1.1102e-15 | 1.1102e-15 | 1.1102e-15
PV_14_VSAG_0p85_pv_extended | PV扩展网络 | PV节点 | 14 | 电压暂降 | 0.85 | 0 | 0.0015382 | 0.0094716 | 0.015009 | 0.020472 | 0.021712 | 0.13787 | 0.19761 | 0.35303 | 0.50514 | 0.51977 | 0.54712 | 0.7709 | 0.90349 | 1 | 1.0015 | 1.0037 | 1.0044 | 0.001539 | 0.0015446 | 0.0015457 | 0.0015467 | 0.0095062 | 0.0095707 | 0.0096029 | 4.4409e-15 | 2.9236e-13 | 9.1778e-13 | 9.5257e-13 | 9.6589e-13 | -7.4015e-16 | 7.4015e-16 | -2.2204e-15
PV_25_VSAG_0p95_pv_extended | PV扩展网络 | PV节点 | 25 | 电压暂降 | 0.95 | 0 | 0.031537 | 0.20073 | 0.32651 | 0.45806 | 0.91354 | 0.79635 | 0.76476 | 0.63514 | 0.50118 | 0.49033 | 0.46923 | 0.24697 | 0.10524 | -1.1102e-14 | 2.2204e-15 | 8.8818e-15 | 1.1102e-14 | 0.031553 | 0.031667 | 0.03169 | 0.03171 | 0.20147 | 0.20285 | 0.20354 | 1 | 0.95752 | 0.65529 | 0.42208 | 0.33666 | -2.2204e-15 | 2.2204e-15 | -2.2204e-15
PV_25_VSAG_0p90_pv_extended | PV扩展网络 | PV节点 | 25 | 电压暂降 | 0.9 | 0 | 0.033564 | 0.21257 | 0.34444 | 0.48124 | 0.91559 | 0.79579 | 0.77381 | 0.65057 | 0.51924 | 0.50935 | 0.48976 | 0.2609 | 0.11144 | -3.3307e-15 | 0 | 9.992e-15 | 9.992e-15 | 0.033582 | 0.033703 | 0.033727 | 0.033749 | 0.21337 | 0.21485 | 0.21558 | 1 | 0.96413 | 0.67173 | 0.43796 | 0.35263 | 4.4409e-15 | 1.1102e-15 | 1.1102e-15
PV_25_VSAG_0p85_pv_extended | PV扩展网络 | PV节点 | 25 | 电压暂降 | 0.85 | 0 | 0.034941 | 0.22155 | 0.35926 | 0.50237 | 0.9165 | 0.79413 | 0.78689 | 0.67399 | 0.54683 | 0.53837 | 0.521 | 0.28201 | 0.12083 | -7.4015e-16 | 7.4015e-16 | 5.181e-15 | 7.4015e-15 | 0.03496 | 0.035087 | 0.035112 | 0.035134 | 0.22239 | 0.22395 | 0.22473 | 1 | 0.97459 | 0.69835 | 0.46334 | 0.37773 | 0 | 0 | -7.4015e-16
PV_30_VSAG_0p95_pv_extended | PV扩展网络 | PV节点 | 30 | 电压暂降 | 0.95 | 0 | 0.00044806 | 0.0026561 | 0.004077 | 0.0053635 | -0.00034627 | -0.00030268 | -0.00028804 | -0.00023712 | -0.0001855 | -0.0001811 | -0.00017264 | -8.9979e-05 | -3.8266e-05 | -8.3267e-15 | 2.7756e-15 | 1.3878e-14 | 1.9429e-14 | 0.0004483 | 0.00044992 | 0.00045024 | 0.00045053 | 0.0026658 | 0.0026838 | 0.0026928 | 5.5511e-15 | 0.050889 | 0.36585 | 0.60007 | 0.68676 | 1 | 1.0009 | 1.0012
PV_30_VSAG_0p90_pv_extended | PV扩展网络 | PV节点 | 30 | 电压暂降 | 0.9 | 0 | 0.0010003 | 0.0058918 | 0.0089946 | 0.011756 | -0.00064841 | -0.0005668 | -0.00053938 | -0.00044401 | -0.00034736 | -0.00033911 | -0.00032328 | -0.00016849 | -7.1653e-05 | 1.2336e-15 | 4.9343e-15 | 6.1679e-15 | 9.8686e-15 | 0.0010009 | 0.0010045 | 0.0010052 | 0.0010058 | 0.0059133 | 0.0059534 | 0.0059734 | 4.9343e-15 | 0.053915 | 0.37295 | 0.60729 | 0.69447 | 1 | 1.0009 | 1.0012
PV_30_VSAG_0p85_pv_extended | PV扩展网络 | PV节点 | 30 | 电压暂降 | 0.85 | 0 | 0.0016051 | 0.0093634 | 0.014176 | 0.018343 | -0.00074201 | -0.00064863 | -0.00061724 | -0.0005081 | -0.00039749 | -0.00038806 | -0.00036994 | -0.0001928 | -8.1994e-05 | -2.379e-15 | 1.586e-15 | 5.5511e-15 | 9.5162e-15 | 0.0016059 | 0.0016117 | 0.0016129 | 0.0016139 | 0.0093976 | 0.0094614 | 0.0094932 | 0 | 0.056476 | 0.37881 | 0.61339 | 0.70119 | 1 | 1.001 | 1.0013

## 无功-电压灵敏度矩阵
场景编号 | 网络类型 | 节点类型 | 目标节点 | 扰动类型 | 扰动值 | bus_0 | bus_1 | bus_2 | bus_3 | bus_4 | bus_5 | bus_6 | bus_7 | bus_8 | bus_9 | bus_10 | bus_11 | bus_12 | bus_13 | bus_14 | bus_15 | bus_16 | bus_17 | bus_18 | bus_19 | bus_20 | bus_21 | bus_22 | bus_23 | bus_24 | bus_25 | bus_26 | bus_27 | bus_28 | bus_29 | bus_30 | bus_31 | bus_32
PQ_6_DQ_minus0p30_base | 基准网络 | PQ节点 | 6 | 无功扰动 | -0.3 | 0 | -0.00033299 | -0.0021081 | -0.0034152 | -0.0047712 | -0.009606 | -0.013716 | -0.013789 | -0.013885 | -0.013974 | -0.013987 | -0.01401 | -0.014104 | -0.014139 | -0.014161 | -0.014182 | -0.014214 | -0.014223 | -0.00033317 | -0.00033438 | -0.00033462 | -0.00033483 | -0.002116 | -0.0021306 | -0.002138 | -0.0096266 | -0.0096542 | -0.0097771 | -0.0098655 | -0.0099038 | -0.0099488 | -0.0099588 | -0.0099618
PQ_6_DQ_minus0p20_base | 基准网络 | PQ节点 | 6 | 无功扰动 | -0.2 | 0 | -0.00033444 | -0.0021167 | -0.0034284 | -0.0047885 | -0.0096329 | -0.013749 | -0.013823 | -0.013919 | -0.014008 | -0.014021 | -0.014044 | -0.014139 | -0.014174 | -0.014196 | -0.014217 | -0.014249 | -0.014258 | -0.00033462 | -0.00033583 | -0.00033607 | -0.00033628 | -0.0021246 | -0.0021393 | -0.0021467 | -0.0096537 | -0.0096813 | -0.0098047 | -0.0098935 | -0.0099319 | -0.0099772 | -0.0099871 | -0.0099902
PQ_6_DQ_minus0p10_base | 基准网络 | PQ节点 | 6 | 无功扰动 | -0.1 | 0 | -0.00033589 | -0.0021253 | -0.0034417 | -0.0048059 | -0.0096601 | -0.013783 | -0.013856 | -0.013953 | -0.014042 | -0.014056 | -0.014079 | -0.014174 | -0.014209 | -0.014231 | -0.014253 | -0.014284 | -0.014294 | -0.00033607 | -0.00033728 | -0.00033752 | -0.00033774 | -0.0021332 | -0.002148 | -0.0021554 | -0.0096809 | -0.0097087 | -0.0098326 | -0.0099216 | -0.0099603 | -0.010006 | -0.010016 | -0.010019
PQ_6_DQ_plus0p10_base | 基准网络 | PQ节点 | 6 | 无功扰动 | 0.1 | 0 | -0.00033882 | -0.0021427 | -0.0034684 | -0.0048412 | -0.009715 | -0.01385 | -0.013924 | -0.014022 | -0.014112 | -0.014125 | -0.014149 | -0.014244 | -0.01428 | -0.014302 | -0.014324 | -0.014356 | -0.014365 | -0.000339 | -0.00034023 | -0.00034047 | -0.00034069 | -0.0021507 | -0.0021656 | -0.0021731 | -0.009736 | -0.009764 | -0.0098889 | -0.0099787 | -0.010018 | -0.010063 | -0.010073 | -0.010077
PQ_6_DQ_plus0p20_base | 基准网络 | PQ节点 | 6 | 无功扰动 | 0.2 | 0 | -0.00034029 | -0.0021515 | -0.0034819 | -0.004859 | -0.0097428 | -0.013884 | -0.013959 | -0.014056 | -0.014147 | -0.014161 | -0.014184 | -0.01428 | -0.014316 | -0.014338 | -0.01436 | -0.014392 | -0.014401 | -0.00034048 | -0.00034171 | -0.00034195 | -0.00034217 | -0.0021595 | -0.0021745 | -0.002182 | -0.0097638 | -0.0097919 | -0.0099173 | -0.010007 | -0.010047 | -0.010092 | -0.010103 | -0.010106
PQ_6_DQ_plus0p30_base | 基准网络 | PQ节点 | 6 | 无功扰动 | 0.3 | 0 | -0.00034178 | -0.0021603 | -0.0034955 | -0.0048769 | -0.0097707 | -0.013918 | -0.013993 | -0.014091 | -0.014182 | -0.014196 | -0.01422 | -0.014316 | -0.014352 | -0.014374 | -0.014396 | -0.014428 | -0.014438 | -0.00034196 | -0.0003432 | -0.00034345 | -0.00034367 | -0.0021684 | -0.0021834 | -0.0021909 | -0.0097919 | -0.0098201 | -0.0099459 | -0.010036 | -0.010076 | -0.010122 | -0.010132 | -0.010135
PQ_18_DQ_minus0p30_base | 基准网络 | PQ节点 | 18 | 无功扰动 | -0.3 | 0 | -0.00029519 | -0.0002999 | -0.00030246 | -0.00030501 | -0.00031137 | -0.00031257 | -0.00031425 | -0.00031644 | -0.00031848 | -0.00031878 | -0.0003193 | -0.00032146 | -0.00032226 | -0.00032276 | -0.00032325 | -0.00032397 | -0.00032418 | -0.001275 | -0.0012796 | -0.0012805 | -0.0012814 | -0.00030102 | -0.0003031 | -0.00030415 | -0.00031204 | -0.00031294 | -0.00031693 | -0.00031981 | -0.00032105 | -0.00032252 | -0.00032284 | -0.00032294
PQ_18_DQ_minus0p20_base | 基准网络 | PQ节点 | 18 | 无功扰动 | -0.2 | 0 | -0.0002953 | -0.00030001 | -0.00030258 | -0.00030513 | -0.00031149 | -0.0003127 | -0.00031437 | -0.00031656 | -0.0003186 | -0.0003189 | -0.00031943 | -0.00032159 | -0.00032239 | -0.00032289 | -0.00032337 | -0.00032409 | -0.00032431 | -0.0012753 | -0.0012799 | -0.0012808 | -0.0012817 | -0.00030113 | -0.00030322 | -0.00030426 | -0.00031216 | -0.00031306 | -0.00031706 | -0.00031993 | -0.00032118 | -0.00032264 | -0.00032297 | -0.00032307
PQ_18_DQ_minus0p10_base | 基准网络 | PQ节点 | 18 | 无功扰动 | -0.1 | 0 | -0.00029542 | -0.00030013 | -0.0003027 | -0.00030525 | -0.00031161 | -0.00031282 | -0.00031449 | -0.00031668 | -0.00031872 | -0.00031902 | -0.00031955 | -0.00032171 | -0.00032251 | -0.00032301 | -0.0003235 | -0.00032422 | -0.00032443 | -0.0012756 | -0.0012802 | -0.0012811 | -0.0012819 | -0.00030125 | -0.00030334 | -0.00030438 | -0.00031228 | -0.00031318 | -0.00031718 | -0.00032006 | -0.0003213 | -0.00032277 | -0.00032309 | -0.00032319
PQ_18_DQ_plus0p10_base | 基准网络 | PQ节点 | 18 | 无功扰动 | 0.1 | 0 | -0.00029564 | -0.00030036 | -0.00030293 | -0.00030548 | -0.00031185 | -0.00031306 | -0.00031474 | -0.00031693 | -0.00031897 | -0.00031927 | -0.0003198 | -0.00032196 | -0.00032276 | -0.00032327 | -0.00032375 | -0.00032447 | -0.00032469 | -0.0012762 | -0.0012808 | -0.0012817 | -0.0012825 | -0.00030148 | -0.00030357 | -0.00030462 | -0.00031253 | -0.00031342 | -0.00031743 | -0.00032031 | -0.00032155 | -0.00032302 | -0.00032335 | -0.00032345
PQ_18_DQ_plus0p20_base | 基准网络 | PQ节点 | 18 | 无功扰动 | 0.2 | 0 | -0.00029576 | -0.00030048 | -0.00030305 | -0.0003056 | -0.00031197 | -0.00031318 | -0.00031486 | -0.00031705 | -0.0003191 | -0.0003194 | -0.00031993 | -0.00032209 | -0.00032289 | -0.00032339 | -0.00032388 | -0.0003246 | -0.00032481 | -0.0012765 | -0.0012811 | -0.001282 | -0.0012828 | -0.0003016 | -0.00030369 | -0.00030474 | -0.00031265 | -0.00031355 | -0.00031755 | -0.00032043 | -0.00032168 | -0.00032315 | -0.00032347 | -0.00032357
PQ_18_DQ_plus0p30_base | 基准网络 | PQ节点 | 18 | 无功扰动 | 0.3 | 0 | -0.00029587 | -0.00030059 | -0.00030316 | -0.00030572 | -0.0003121 | -0.0003133 | -0.00031498 | -0.00031718 | -0.00031922 | -0.00031952 | -0.00032005 | -0.00032221 | -0.00032302 | -0.00032352 | -0.000324 | -0.00032473 | -0.00032494 | -0.0012768 | -0.0012814 | -0.0012823 | -0.0012831 | -0.00030172 | -0.00030381 | -0.00030485 | -0.00031277 | -0.00031367 | -0.00031767 | -0.00032056 | -0.00032181 | -0.00032327 | -0.0003236 | -0.0003237
PQ_30_DQ_minus0p30_base | 基准网络 | PQ节点 | 30 | 无功扰动 | -0.3 | 0 | -0.00035968 | -0.0022774 | -0.0036898 | -0.0051553 | -0.010267 | -0.010307 | -0.010362 | -0.010434 | -0.010501 | -0.010511 | -0.010528 | -0.010599 | -0.010625 | -0.010642 | -0.010658 | -0.010681 | -0.010688 | -0.00035987 | -0.00036117 | -0.00036143 | -0.00036166 | -0.0022859 | -0.0023017 | -0.0023096 | -0.011025 | -0.012083 | -0.01869 | -0.023637 | -0.025479 | -0.032086 | -0.032117 | -0.032127
PQ_30_DQ_minus0p20_base | 基准网络 | PQ节点 | 30 | 无功扰动 | -0.2 | 0 | -0.00036367 | -0.0023021 | -0.0037292 | -0.0052093 | -0.010358 | -0.010398 | -0.010453 | -0.010526 | -0.010594 | -0.010604 | -0.010621 | -0.010693 | -0.010719 | -0.010736 | -0.010752 | -0.010776 | -0.010783 | -0.00036386 | -0.00036518 | -0.00036544 | -0.00036568 | -0.0023107 | -0.0023267 | -0.0023347 | -0.011122 | -0.012188 | -0.018835 | -0.023808 | -0.02566 | -0.032292 | -0.032324 | -0.032334
PQ_30_DQ_minus0p10_base | 基准网络 | PQ节点 | 30 | 无功扰动 | -0.1 | 0 | -0.00036772 | -0.0023272 | -0.0037692 | -0.0052642 | -0.010449 | -0.01049 | -0.010546 | -0.010619 | -0.010688 | -0.010698 | -0.010715 | -0.010788 | -0.010814 | -0.010831 | -0.010848 | -0.010872 | -0.010879 | -0.00036792 | -0.00036925 | -0.00036951 | -0.00036975 | -0.0023359 | -0.0023521 | -0.0023602 | -0.011221 | -0.012296 | -0.018982 | -0.023981 | -0.025843 | -0.032502 | -0.032534 | -0.032545
PQ_30_DQ_plus0p10_base | 基准网络 | PQ节点 | 30 | 无功扰动 | 0.1 | 0 | -0.00037602 | -0.0023786 | -0.0038511 | -0.0053765 | -0.010637 | -0.010679 | -0.010736 | -0.010811 | -0.01088 | -0.010891 | -0.010909 | -0.010982 | -0.01101 | -0.011027 | -0.011044 | -0.011068 | -0.011076 | -0.00037622 | -0.00037758 | -0.00037785 | -0.00037809 | -0.0023875 | -0.0024041 | -0.0024123 | -0.011422 | -0.012516 | -0.019284 | -0.024338 | -0.026221 | -0.032934 | -0.032967 | -0.032977
PQ_30_DQ_plus0p20_base | 基准网络 | PQ节点 | 30 | 无功扰动 | 0.2 | 0 | -0.00038026 | -0.0024049 | -0.0038931 | -0.0054341 | -0.010734 | -0.010775 | -0.010833 | -0.010909 | -0.010979 | -0.01099 | -0.011008 | -0.011082 | -0.01111 | -0.011127 | -0.011144 | -0.011169 | -0.011176 | -0.00038046 | -0.00038184 | -0.00038211 | -0.00038236 | -0.0024139 | -0.0024307 | -0.0024391 | -0.011526 | -0.012629 | -0.019439 | -0.02452 | -0.026415 | -0.033155 | -0.033189 | -0.033199
PQ_30_DQ_plus0p30_base | 基准网络 | PQ节点 | 30 | 无功扰动 | 0.3 | 0 | -0.00038457 | -0.0024317 | -0.0039357 | -0.0054926 | -0.010832 | -0.010874 | -0.010932 | -0.011009 | -0.01108 | -0.01109 | -0.011109 | -0.011184 | -0.011212 | -0.01123 | -0.011246 | -0.011272 | -0.011279 | -0.00038478 | -0.00038617 | -0.00038645 | -0.0003867 | -0.0024408 | -0.0024577 | -0.0024662 | -0.011631 | -0.012744 | -0.019597 | -0.024707 | -0.026612 | -0.033381 | -0.033415 | -0.033426
PV_14_DQ_minus0p30_pv_extended | PV扩展网络 | PV节点 | 14 | 无功扰动 | -0.3 | 0 | 3.7007e-16 | 1.4803e-15 | 1.1102e-15 | 0 | 0 | 1.1102e-15 | 3.7007e-16 | -7.4015e-16 | -7.4015e-16 | -1.1102e-15 | -1.1102e-15 | 3.7007e-16 | 0 | -1.1102e-15 | 0 | -3.7007e-16 | 1.4803e-15 | 0 | -3.7007e-16 | -3.7007e-16 | 3.7007e-16 | 7.4015e-16 | -7.4015e-16 | -7.4015e-16 | 7.4015e-16 | 3.7007e-16 | -3.7007e-16 | 0 | 7.4015e-16 | 0 | 7.4015e-16 | -3.7007e-16
PV_14_DQ_minus0p20_pv_extended | PV扩展网络 | PV节点 | 14 | 无功扰动 | -0.2 | 0 | 5.5511e-16 | 2.2204e-15 | 1.6653e-15 | 0 | 0 | 1.6653e-15 | 5.5511e-16 | -1.1102e-15 | -1.1102e-15 | -1.6653e-15 | -1.6653e-15 | 5.5511e-16 | 0 | -1.6653e-15 | 0 | -5.5511e-16 | 2.2204e-15 | 0 | -5.5511e-16 | -5.5511e-16 | 5.5511e-16 | 1.1102e-15 | -1.1102e-15 | -1.1102e-15 | 1.1102e-15 | 5.5511e-16 | -5.5511e-16 | 0 | 1.1102e-15 | 0 | 1.1102e-15 | -5.5511e-16
PV_14_DQ_minus0p10_pv_extended | PV扩展网络 | PV节点 | 14 | 无功扰动 | -0.1 | 0 | 1.1102e-15 | 4.4409e-15 | 3.3307e-15 | 0 | 0 | 3.3307e-15 | 1.1102e-15 | -2.2204e-15 | -2.2204e-15 | -3.3307e-15 | -3.3307e-15 | 1.1102e-15 | 0 | -3.3307e-15 | 0 | -1.1102e-15 | 4.4409e-15 | 0 | -1.1102e-15 | -1.1102e-15 | 1.1102e-15 | 2.2204e-15 | -2.2204e-15 | -2.2204e-15 | 2.2204e-15 | 1.1102e-15 | -1.1102e-15 | 0 | 2.2204e-15 | 0 | 2.2204e-15 | -1.1102e-15
PV_14_DQ_plus0p10_pv_extended | PV扩展网络 | PV节点 | 14 | 无功扰动 | 0.1 | 0 | -1.1102e-15 | -4.4409e-15 | -3.3307e-15 | 0 | 0 | -3.3307e-15 | -1.1102e-15 | 2.2204e-15 | 2.2204e-15 | 3.3307e-15 | 3.3307e-15 | -1.1102e-15 | 0 | 3.3307e-15 | 0 | 1.1102e-15 | -4.4409e-15 | 0 | 1.1102e-15 | 1.1102e-15 | -1.1102e-15 | -2.2204e-15 | 2.2204e-15 | 2.2204e-15 | -2.2204e-15 | -1.1102e-15 | 1.1102e-15 | 0 | -2.2204e-15 | 0 | -2.2204e-15 | 1.1102e-15
PV_14_DQ_plus0p20_pv_extended | PV扩展网络 | PV节点 | 14 | 无功扰动 | 0.2 | 0 | -5.5511e-16 | -2.2204e-15 | -1.6653e-15 | 0 | 0 | -1.6653e-15 | -5.5511e-16 | 1.1102e-15 | 1.1102e-15 | 1.6653e-15 | 1.6653e-15 | -5.5511e-16 | 0 | 1.6653e-15 | 0 | 5.5511e-16 | -2.2204e-15 | 0 | 5.5511e-16 | 5.5511e-16 | -5.5511e-16 | -1.1102e-15 | 1.1102e-15 | 1.1102e-15 | -1.1102e-15 | -5.5511e-16 | 5.5511e-16 | 0 | -1.1102e-15 | 0 | -1.1102e-15 | 5.5511e-16
PV_14_DQ_plus0p30_pv_extended | PV扩展网络 | PV节点 | 14 | 无功扰动 | 0.3 | 0 | -7.4015e-16 | -1.1102e-15 | -2.9606e-15 | -1.1102e-15 | -3.7007e-16 | -7.4015e-16 | -1.4803e-15 | -1.8504e-15 | -2.5905e-15 | -2.9606e-15 | -1.8504e-15 | -1.1102e-15 | -3.7007e-16 | 0 | -3.7007e-16 | -1.1102e-15 | -1.1102e-15 | -3.7007e-16 | -7.4015e-16 | -1.1102e-15 | -1.4803e-15 | -3.7007e-16 | -3.7007e-16 | -3.7007e-16 | 0 | 0 | 0 | 0 | -1.1102e-15 | -3.7007e-16 | -3.7007e-16 | 0
PV_25_DQ_minus0p30_pv_extended | PV扩展网络 | PV节点 | 25 | 无功扰动 | -0.3 | 0 | 0 | 0 | 0 | 0 | 0 | 3.7007e-16 | 0 | -3.7007e-16 | 3.7007e-16 | 1.1102e-15 | 3.7007e-16 | 0 | -3.7007e-16 | -3.7007e-16 | 3.7007e-16 | 3.7007e-16 | 0 | 0 | 0 | 0 | 0 | 0 | 0 | 0 | 0 | 0 | 0 | 0 | 3.7007e-16 | 0 | 0 | 0
PV_25_DQ_minus0p20_pv_extended | PV扩展网络 | PV节点 | 25 | 无功扰动 | -0.2 | 0 | 0 | 0 | 0 | 0 | 0 | 5.5511e-16 | 0 | -5.5511e-16 | 5.5511e-16 | 1.6653e-15 | 5.5511e-16 | 0 | -5.5511e-16 | -5.5511e-16 | 5.5511e-16 | 5.5511e-16 | 0 | 0 | 0 | 0 | 0 | 0 | 0 | 0 | 0 | 0 | 0 | 0 | 5.5511e-16 | 0 | 0 | 0
PV_25_DQ_minus0p10_pv_extended | PV扩展网络 | PV节点 | 25 | 无功扰动 | -0.1 | 0 | 0 | 0 | 0 | 0 | 0 | 0 | 0 | 0 | 0 | 0 | 0 | 0 | 0 | 0 | 0 | 0 | 0 | 0 | 0 | 0 | 0 | 0 | 0 | 0 | 0 | 0 | 0 | 0 | 0 | 0 | 0 | 0
PV_25_DQ_plus0p10_pv_extended | PV扩展网络 | PV节点 | 25 | 无功扰动 | 0.1 | 0 | 0 | 0 | 0 | 0 | 0 | 0 | 0 | 0 | 0 | 0 | 0 | 0 | 0 | 0 | 0 | 0 | 0 | 0 | 0 | 0 | 0 | 0 | 0 | 0 | 0 | 0 | 0 | 0 | 0 | 0 | 0 | 0
PV_25_DQ_plus0p20_pv_extended | PV扩展网络 | PV节点 | 25 | 无功扰动 | 0.2 | 0 | 0 | 0 | 0 | 0 | 0 | -5.5511e-16 | 0 | 5.5511e-16 | -5.5511e-16 | -1.6653e-15 | -5.5511e-16 | 0 | 5.5511e-16 | 5.5511e-16 | -5.5511e-16 | -5.5511e-16 | 0 | 0 | 0 | 0 | 0 | 0 | 0 | 0 | 0 | 0 | 0 | 0 | -5.5511e-16 | 0 | 0 | 0
PV_25_DQ_plus0p30_pv_extended | PV扩展网络 | PV节点 | 25 | 无功扰动 | 0.3 | 0 | 0 | 0 | 0 | 0 | 0 | -3.7007e-16 | 0 | 3.7007e-16 | -3.7007e-16 | -1.1102e-15 | -3.7007e-16 | 0 | 3.7007e-16 | 3.7007e-16 | -3.7007e-16 | -3.7007e-16 | 0 | 0 | 0 | 0 | 0 | 0 | 0 | 0 | 0 | 0 | 0 | 0 | -3.7007e-16 | 0 | 0 | 0
PV_30_DQ_minus0p30_pv_extended | PV扩展网络 | PV节点 | 30 | 无功扰动 | -0.3 | 0 | 0 | 0 | 0 | 0 | 0 | 0 | 0 | 0 | 0 | 0 | 0 | 0 | 0 | 0 | 0 | 0 | 0 | 0 | 0 | 0 | 0 | 0 | 0 | 0 | 0 | 0 | 0 | 0 | 0 | 0 | 0 | 0
PV_30_DQ_minus0p20_pv_extended | PV扩展网络 | PV节点 | 30 | 无功扰动 | -0.2 | 0 | 0 | 0 | 0 | 0 | 0 | 0 | 0 | 0 | 0 | 0 | 0 | 0 | 0 | 0 | 0 | 0 | 0 | 0 | 0 | 0 | 0 | 0 | 0 | 0 | 0 | 0 | 0 | 0 | 0 | 0 | 0 | 0
PV_30_DQ_minus0p10_pv_extended | PV扩展网络 | PV节点 | 30 | 无功扰动 | -0.1 | 0 | 0 | 0 | 0 | 0 | 0 | 0 | 0 | 0 | 0 | 0 | 0 | 0 | 0 | 0 | 0 | 0 | 0 | 0 | 0 | 0 | 0 | 0 | 0 | 0 | 0 | 0 | 0 | 0 | 0 | 0 | 0 | 0
PV_30_DQ_plus0p10_pv_extended | PV扩展网络 | PV节点 | 30 | 无功扰动 | 0.1 | 0 | 0 | 0 | 0 | 0 | 0 | 0 | 0 | 0 | 0 | 0 | 0 | 0 | 0 | 0 | 0 | 0 | 0 | 0 | 0 | 0 | 0 | 0 | 0 | 0 | 0 | 0 | 0 | 0 | 0 | 0 | 0 | 0
PV_30_DQ_plus0p20_pv_extended | PV扩展网络 | PV节点 | 30 | 无功扰动 | 0.2 | 0 | 0 | 0 | 0 | 0 | 0 | 0 | 0 | 0 | 0 | 0 | 0 | 0 | 0 | 0 | 0 | 0 | 0 | 0 | 0 | 0 | 0 | 0 | 0 | 0 | 0 | 0 | 0 | 0 | 0 | 0 | 0 | 0
PV_30_DQ_plus0p30_pv_extended | PV扩展网络 | PV节点 | 30 | 无功扰动 | 0.3 | 0 | 0 | 0 | 0 | 0 | 0 | 0 | 0 | 0 | 0 | 0 | 0 | 0 | 0 | 0 | 0 | 0 | 0 | 0 | 0 | 0 | 0 | 0 | 0 | 0 | 0 | 0 | 0 | 0 | 0 | 0 | 0 | 0

## 潮流灵敏度矩阵
场景编号 | 网络类型 | 节点类型 | 目标节点 | 扰动类型 | 扰动值 | line_0_p | line_0_q | line_1_p | line_1_q | line_2_p | line_2_q | line_3_p | line_3_q | line_4_p | line_4_q | line_5_p | line_5_q | line_6_p | line_6_q | line_7_p | line_7_q | line_8_p | line_8_q | line_9_p | line_9_q | line_10_p | line_10_q | line_11_p | line_11_q | line_12_p | line_12_q | line_13_p | line_13_q | line_14_p | line_14_q | line_15_p | line_15_q | line_16_p | line_16_q | line_17_p | line_17_q | line_18_p | line_18_q | line_19_p | line_19_q | line_20_p | line_20_q | line_21_p | line_21_q | line_22_p | line_22_q | line_23_p | line_23_q | line_24_p | line_24_q | line_25_p | line_25_q | line_26_p | line_26_q | line_27_p | line_27_q | line_28_p | line_28_q | line_29_p | line_29_q | line_30_p | line_30_q | line_31_p | line_31_q | line_32_p | line_32_q | line_33_p | line_33_q | line_34_p | line_34_q | line_35_p | line_35_q | line_36_p | line_36_q
PQ_6_VSAG_0p95_base | 基准网络 | PQ节点 | 6 | 电压暂降 | 0.95 | -3.8071 | -75.4254 | -3.5899 | -75.3146 | -2.5393 | -74.7788 | -1.9554 | -74.4814 | -1.3793 | -74.188 | -0.11975 | -73.1053 | -0.04079 | -0.025748 | -0.030154 | -0.022233 | -0.020872 | -0.015565 | -0.012943 | -0.009944 | -0.011708 | -0.0095357 | -0.0097383 | -0.0088852 | -0.0037621 | -0.0041839 | -0.0021253 | -0.0020298 | -0.0013222 | -0.0013148 | -0.00068784 | -0.000852 | -0.00012001 | -9.3681e-05 | -5.597e-05 | -5.3085e-05 | -4.8066e-05 | -4.5542e-05 | -7.1122e-06 | -8.6398e-06 | -2.1502e-06 | -2.843e-06 | -0.0030806 | -0.0023213 | -0.0020626 | -0.0016257 | -0.00041404 | -0.00032395 | -0.048175 | -0.037001 | -0.044124 | -0.034938 | -0.038928 | -0.032292 | -0.02125 | -0.016703 | -0.0089809 | -0.0060123 | -0.00287 | -0.0029063 | -0.00035729 | -0.00042358 | -2.0838e-05 | -3.2135e-05 | 0 | 0 | 0 | 0 | 0 | 0 | 0 | 0 | 0 | 0
PQ_6_VSAG_0p90_base | 基准网络 | PQ节点 | 6 | 电压暂降 | 0.9 | -7.7983 | -72.8824 | -7.4202 | -72.6897 | -5.5174 | -71.7197 | -4.3118 | -71.1057 | -3.0894 | -70.4831 | -0.43791 | -68.1992 | -0.044412 | -0.028044 | -0.032846 | -0.024222 | -0.022741 | -0.016962 | -0.014107 | -0.010842 | -0.012761 | -0.010397 | -0.010615 | -0.0096875 | -0.0041019 | -0.0045629 | -0.002318 | -0.0022146 | -0.0014421 | -0.0014351 | -0.00075036 | -0.00092982 | -0.00013087 | -0.00010277 | -5.9566e-05 | -5.6495e-05 | -5.1154e-05 | -4.8468e-05 | -7.5692e-06 | -9.195e-06 | -2.2884e-06 | -3.0257e-06 | -0.0032868 | -0.0024767 | -0.0022007 | -0.0017346 | -0.00044178 | -0.00034569 | -0.051837 | -0.03982 | -0.04748 | -0.0376 | -0.041889 | -0.034754 | -0.022866 | -0.017982 | -0.0096637 | -0.006482 | -0.0030897 | -0.003131 | -0.00038451 | -0.00045727 | -2.2359e-05 | -3.4876e-05 | 0 | 0 | 0 | 0 | 0 | 0 | 0 | 0 | 0 | 0
PQ_6_VSAG_0p85_base | 基准网络 | PQ节点 | 6 | 电压暂降 | 0.85 | -7.7983 | -72.8824 | -7.4202 | -72.6897 | -5.5174 | -71.7197 | -4.3118 | -71.1057 | -3.0894 | -70.4831 | -0.43791 | -68.1992 | -0.044412 | -0.028044 | -0.032846 | -0.024222 | -0.022741 | -0.016962 | -0.014107 | -0.010842 | -0.012761 | -0.010397 | -0.010615 | -0.0096875 | -0.0041019 | -0.0045629 | -0.002318 | -0.0022146 | -0.0014421 | -0.0014351 | -0.00075036 | -0.00092982 | -0.00013087 | -0.00010277 | -5.9566e-05 | -5.6495e-05 | -5.1154e-05 | -4.8468e-05 | -7.5692e-06 | -9.195e-06 | -2.2884e-06 | -3.0257e-06 | -0.0032868 | -0.0024767 | -0.0022007 | -0.0017346 | -0.00044178 | -0.00034569 | -0.051837 | -0.03982 | -0.04748 | -0.0376 | -0.041889 | -0.034754 | -0.022866 | -0.017982 | -0.0096637 | -0.006482 | -0.0030897 | -0.003131 | -0.00038451 | -0.00045727 | -2.2359e-05 | -3.4876e-05 | 0 | 0 | 0 | 0 | 0 | 0 | 0 | 0 | 0 | 0
PQ_6_DQ_minus0p30_base | 基准网络 | PQ节点 | 6 | 无功扰动 | -0.3 | 0.051396 | 1.0351 | 0.04845 | 1.0336 | 0.034215 | 1.0263 | 0.026335 | 1.0223 | 0.018567 | 1.0183 | 0.0015769 | 1.0037 | 0.00055884 | 0.00035275 | 0.00041311 | 0.0003046 | 0.00028595 | 0.00021324 | 0.00017733 | 0.00013623 | 0.0001604 | 0.00013064 | 0.00013342 | 0.00012173 | 5.1541e-05 | 5.732e-05 | 2.9117e-05 | 2.7809e-05 | 1.8114e-05 | 1.8013e-05 | 9.4234e-06 | 1.1673e-05 | 1.6441e-06 | 1.2836e-06 | 7.6694e-07 | 7.2741e-07 | 6.5863e-07 | 6.2405e-07 | 9.7457e-08 | 1.1839e-07 | 2.9464e-08 | 3.8957e-08 | 4.2212e-05 | 3.1808e-05 | 2.8263e-05 | 2.2276e-05 | 5.6735e-06 | 4.439e-06 | 0.00066011 | 0.00050701 | 0.00060461 | 0.00047873 | 0.00053341 | 0.00044248 | 0.00029117 | 0.00022887 | 0.00012306 | 8.2384e-05 | 3.9325e-05 | 3.9823e-05 | 4.8957e-06 | 5.8042e-06 | 2.8551e-07 | 4.4037e-07 | 0 | 0 | 0 | 0 | 0 | 0 | 0 | 0 | 0 | 0
PQ_6_DQ_minus0p20_base | 基准网络 | PQ节点 | 6 | 无功扰动 | -0.2 | 0.053171 | 1.0365 | 0.05015 | 1.035 | 0.035529 | 1.0276 | 0.027373 | 1.0234 | 0.019319 | 1.0193 | 0.0017124 | 1.0042 | 0.00056149 | 0.00035443 | 0.00041508 | 0.00030605 | 0.00028731 | 0.00021425 | 0.00017817 | 0.00013688 | 0.00016116 | 0.00013126 | 0.00013405 | 0.00012231 | 5.1787e-05 | 5.7594e-05 | 2.9256e-05 | 2.7941e-05 | 1.8201e-05 | 1.8099e-05 | 9.4685e-06 | 1.1728e-05 | 1.652e-06 | 1.2894e-06 | 7.703e-07 | 7.3059e-07 | 6.6152e-07 | 6.2679e-07 | 9.7884e-08 | 1.1891e-07 | 2.9593e-08 | 3.9127e-08 | 4.2398e-05 | 3.1948e-05 | 2.8387e-05 | 2.2374e-05 | 5.6984e-06 | 4.4585e-06 | 0.00066305 | 0.00050926 | 0.0006073 | 0.00048086 | 0.00053578 | 0.00044445 | 0.00029247 | 0.00022989 | 0.00012361 | 8.2747e-05 | 3.9501e-05 | 4.0001e-05 | 4.9176e-06 | 5.8297e-06 | 2.8681e-07 | 4.4223e-07 | 0 | 0 | 0 | 0 | 0 | 0 | 0 | 0 | 0 | 0
PQ_6_DQ_minus0p10_base | 基准网络 | PQ节点 | 6 | 无功扰动 | -0.1 | 0.054956 | 1.0381 | 0.051862 | 1.0365 | 0.036851 | 1.0288 | 0.028417 | 1.0245 | 0.020075 | 1.0203 | 0.0018487 | 1.0046 | 0.00056416 | 0.00035612 | 0.00041706 | 0.00030751 | 0.00028869 | 0.00021528 | 0.00017902 | 0.00013754 | 0.00016194 | 0.00013189 | 0.0001347 | 0.0001229 | 5.2036e-05 | 5.787e-05 | 2.9397e-05 | 2.8075e-05 | 1.8288e-05 | 1.8185e-05 | 9.514e-06 | 1.1785e-05 | 1.6599e-06 | 1.2954e-06 | 7.7368e-07 | 7.338e-07 | 6.6442e-07 | 6.2954e-07 | 9.8313e-08 | 1.1943e-07 | 2.9723e-08 | 3.9299e-08 | 4.2585e-05 | 3.2088e-05 | 2.8512e-05 | 2.2473e-05 | 5.7235e-06 | 4.4781e-06 | 0.00066601 | 0.00051153 | 0.00061001 | 0.00048301 | 0.00053818 | 0.00044643 | 0.00029378 | 0.00023092 | 0.00012416 | 8.3113e-05 | 3.9678e-05 | 4.0179e-05 | 4.9397e-06 | 5.8554e-06 | 2.8812e-07 | 4.441e-07 | 0 | 0 | 0 | 0 | 0 | 0 | 0 | 0 | 0 | 0
PQ_6_DQ_plus0p10_base | 基准网络 | PQ节点 | 6 | 无功扰动 | 0.1 | 0.05856 | 1.0411 | 0.055316 | 1.0394 | 0.039521 | 1.0314 | 0.030526 | 1.0268 | 0.021603 | 1.0222 | 0.002124 | 1.0055 | 0.00056978 | 0.00035995 | 0.00042121 | 0.00031077 | 0.00029155 | 0.00021767 | 0.00018084 | 0.0001393 | 0.00016358 | 0.00013357 | 0.00013602 | 0.00012435 | 5.2557e-05 | 5.859e-05 | 2.9709e-05 | 2.8469e-05 | 1.8474e-05 | 1.8493e-05 | 9.6158e-06 | 1.1961e-05 | 1.6715e-06 | 1.3754e-06 | 7.8051e-07 | 7.4028e-07 | 6.7029e-07 | 6.351e-07 | 9.9182e-08 | 1.2049e-07 | 2.9986e-08 | 3.9649e-08 | 4.2963e-05 | 3.238e-05 | 2.8765e-05 | 2.2679e-05 | 5.7737e-06 | 4.5223e-06 | 0.00067239 | 0.00051698 | 0.00061584 | 0.00048823 | 0.0005432 | 0.00045125 | 0.00029629 | 0.00023396 | 0.00012501 | 8.5203e-05 | 4.001e-05 | 4.0805e-05 | 4.9565e-06 | 6.0674e-06 | 2.7917e-07 | 4.842e-07 | 0 | 0 | 0 | 0 | 0 | 0 | 0 | 0 | 0 | 0
PQ_6_DQ_plus0p20_base | 基准网络 | PQ节点 | 6 | 无功扰动 | 0.2 | 0.060378 | 1.0426 | 0.057059 | 1.0409 | 0.040867 | 1.0327 | 0.031589 | 1.0279 | 0.022373 | 1.0232 | 0.0022627 | 1.0059 | 0.00057246 | 0.00036152 | 0.0004232 | 0.00031216 | 0.00029294 | 0.00021859 | 0.00018169 | 0.00013978 | 0.00016435 | 0.00013404 | 0.00013668 | 0.00012484 | 5.2808e-05 | 5.8804e-05 | 2.9843e-05 | 2.8553e-05 | 1.8561e-05 | 1.8524e-05 | 9.6591e-06 | 1.1991e-05 | 1.6819e-06 | 1.3512e-06 | 7.8396e-07 | 7.4355e-07 | 6.7324e-07 | 6.379e-07 | 9.9619e-08 | 1.2102e-07 | 3.0118e-08 | 3.9823e-08 | 4.3154e-05 | 3.252e-05 | 2.8893e-05 | 2.2777e-05 | 5.7996e-06 | 4.5403e-06 | 0.00067528 | 0.00051895 | 0.00061849 | 0.00049006 | 0.0005456 | 0.00045294 | 0.00029771 | 0.00023458 | 0.00012571 | 8.4972e-05 | 4.0206e-05 | 4.087e-05 | 4.9925e-06 | 6.0211e-06 | 2.8592e-07 | 4.6962e-07 | 0 | 0 | 0 | 0 | 0 | 0 | 0 | 0 | 0 | 0
PQ_6_DQ_plus0p30_base | 基准网络 | PQ节点 | 6 | 无功扰动 | 0.3 | 0.062208 | 1.0442 | 0.058813 | 1.0424 | 0.042222 | 1.034 | 0.032659 | 1.0291 | 0.023149 | 1.0242 | 0.0024023 | 1.0064 | 0.00057523 | 0.00036323 | 0.00042526 | 0.00031364 | 0.00029436 | 0.00021962 | 0.00018257 | 0.00014041 | 0.00016514 | 0.00013464 | 0.00013735 | 0.00012541 | 5.3065e-05 | 5.9069e-05 | 2.9986e-05 | 2.8675e-05 | 1.8652e-05 | 1.8595e-05 | 9.7054e-06 | 1.2041e-05 | 1.6909e-06 | 1.3475e-06 | 7.8742e-07 | 7.4683e-07 | 6.7622e-07 | 6.4072e-07 | 1.0006e-07 | 1.2155e-07 | 3.0251e-08 | 3.9998e-08 | 4.3346e-05 | 3.2664e-05 | 2.9021e-05 | 2.2877e-05 | 5.8256e-06 | 4.5599e-06 | 0.00067831 | 0.0005212 | 0.00062127 | 0.00049216 | 0.00054807 | 0.00045489 | 0.00029909 | 0.00023551 | 0.00012633 | 8.5154e-05 | 4.0395e-05 | 4.1017e-05 | 5.0199e-06 | 6.024e-06 | 2.8906e-07 | 4.6616e-07 | 0 | 0 | 0 | 0 | 0 | 0 | 0 | 0 | 0 | 0
PQ_18_VSAG_0p95_base | 基准网络 | PQ节点 | 18 | 电压暂降 | 0.95 | -6.3701 | -782.8181 | -0.10209 | -0.069074 | -0.070004 | -0.051576 | -0.059221 | -0.046087 | -0.049036 | -0.040902 | -0.011172 | -0.0098236 | -0.010132 | -0.006403 | -0.00749 | -0.0055277 | -0.0051844 | -0.0038726 | -0.003216 | -0.0024799 | -0.002909 | -0.0023778 | -0.0024185 | -0.002213 | -0.00093459 | -0.0010429 | -0.00052841 | -0.00050709 | -0.00032853 | -0.00032977 | -0.00017103 | -0.00021312 | -2.9683e-05 | -2.4954e-05 | -2.6873 | -780.9238 | -0.0019888 | -0.0018844 | -0.00029428 | -0.00035749 | -8.8971e-05 | -0.00011764 | -0.0047459 | -0.0035764 | -0.0031776 | -0.0025047 | -0.00063785 | -0.00049922 | -0.01699 | -0.013064 | -0.015561 | -0.012337 | -0.013726 | -0.011403 | -0.0074867 | -0.0059122 | -0.0031586 | -0.0021538 | -0.001011 | -0.0010312 | -0.00012522 | -0.00015341 | -7.0468e-06 | -1.2257e-05 | 0 | 0 | 0 | 0 | 0 | 0 | 0 | 0 | 0 | 0
PQ_18_VSAG_0p90_base | 基准网络 | PQ节点 | 18 | 电压暂降 | 0.9 | -6.3701 | -782.8181 | -0.10209 | -0.069074 | -0.070004 | -0.051576 | -0.059221 | -0.046087 | -0.049036 | -0.040902 | -0.011172 | -0.0098236 | -0.010132 | -0.006403 | -0.00749 | -0.0055277 | -0.0051844 | -0.0038726 | -0.003216 | -0.0024799 | -0.002909 | -0.0023778 | -0.0024185 | -0.002213 | -0.00093459 | -0.0010429 | -0.00052841 | -0.00050709 | -0.00032853 | -0.00032977 | -0.00017103 | -0.00021312 | -2.9683e-05 | -2.4954e-05 | -2.6873 | -780.9238 | -0.0019888 | -0.0018844 | -0.00029428 | -0.00035749 | -8.8971e-05 | -0.00011764 | -0.0047459 | -0.0035764 | -0.0031776 | -0.0025047 | -0.00063785 | -0.00049922 | -0.01699 | -0.013064 | -0.015561 | -0.012337 | -0.013726 | -0.011403 | -0.0074867 | -0.0059122 | -0.0031586 | -0.0021538 | -0.001011 | -0.0010312 | -0.00012522 | -0.00015341 | -7.0468e-06 | -1.2257e-05 | 0 | 0 | 0 | 0 | 0 | 0 | 0 | 0 | 0 | 0
PQ_18_VSAG_0p85_base | 基准网络 | PQ节点 | 18 | 电压暂降 | 0.85 | -6.3701 | -782.8181 | -0.10209 | -0.069074 | -0.070004 | -0.051576 | -0.059221 | -0.046087 | -0.049036 | -0.040902 | -0.011172 | -0.0098236 | -0.010132 | -0.006403 | -0.00749 | -0.0055277 | -0.0051844 | -0.0038726 | -0.003216 | -0.0024799 | -0.002909 | -0.0023778 | -0.0024185 | -0.002213 | -0.00093459 | -0.0010429 | -0.00052841 | -0.00050709 | -0.00032853 | -0.00032977 | -0.00017103 | -0.00021312 | -2.9683e-05 | -2.4954e-05 | -2.6873 | -780.9238 | -0.0019888 | -0.0018844 | -0.00029428 | -0.00035749 | -8.8971e-05 | -0.00011764 | -0.0047459 | -0.0035764 | -0.0031776 | -0.0025047 | -0.00063785 | -0.00049922 | -0.01699 | -0.013064 | -0.015561 | -0.012337 | -0.013726 | -0.011403 | -0.0074867 | -0.0059122 | -0.0031586 | -0.0021538 | -0.001011 | -0.0010312 | -0.00012522 | -0.00015341 | -7.0468e-06 | -1.2257e-05 | 0 | 0 | 0 | 0 | 0 | 0 | 0 | 0 | 0 | 0
PQ_18_DQ_minus0p30_base | 基准网络 | PQ节点 | 18 | 无功扰动 | -0.3 | 0.0028 | 1.0015 | 0.00012923 | 8.7436e-05 | 8.8604e-05 | 6.5278e-05 | 7.4953e-05 | 5.8326e-05 | 6.2062e-05 | 5.176e-05 | 1.4135e-05 | 1.2433e-05 | 1.2823e-05 | 8.0943e-06 | 9.4794e-06 | 6.9896e-06 | 6.5616e-06 | 4.8932e-06 | 4.0691e-06 | 3.1263e-06 | 3.6807e-06 | 2.998e-06 | 3.0616e-06 | 2.7934e-06 | 1.1827e-06 | 1.3154e-06 | 6.6819e-07 | 6.3819e-07 | 4.1569e-07 | 4.134e-07 | 2.1626e-07 | 2.6788e-07 | 3.7728e-08 | 2.9473e-08 | 2.543e-05 | 1 | 2.5194e-06 | 2.3871e-06 | 3.7279e-07 | 4.5287e-07 | 1.1271e-07 | 1.4902e-07 | 6.0102e-06 | 4.5289e-06 | 4.0241e-06 | 3.1718e-06 | 8.0779e-07 | 6.3207e-07 | 2.15e-05 | 1.6514e-05 | 1.9692e-05 | 1.5593e-05 | 1.7373e-05 | 1.4412e-05 | 9.4832e-06 | 7.455e-06 | 4.0079e-06 | 2.6842e-06 | 1.2808e-06 | 1.2973e-06 | 1.5944e-07 | 1.8915e-07 | 9.2931e-09 | 1.4366e-08 | 0 | 0 | 0 | 0 | 0 | 0 | 0 | 0 | 0 | 0
PQ_18_DQ_minus0p20_base | 基准网络 | PQ节点 | 18 | 无功扰动 | -0.2 | 0.0029618 | 1.0016 | 0.00012928 | 8.7474e-05 | 8.8643e-05 | 6.5307e-05 | 7.4986e-05 | 5.8351e-05 | 6.2089e-05 | 5.1783e-05 | 1.4141e-05 | 1.2438e-05 | 1.2828e-05 | 8.0979e-06 | 9.4836e-06 | 6.9927e-06 | 6.5645e-06 | 4.8954e-06 | 4.0709e-06 | 3.1277e-06 | 3.6824e-06 | 2.9993e-06 | 3.0629e-06 | 2.7947e-06 | 1.1833e-06 | 1.316e-06 | 6.6849e-07 | 6.3847e-07 | 4.1587e-07 | 4.1359e-07 | 2.1635e-07 | 2.68e-07 | 3.7744e-08 | 2.9486e-08 | 0.00012843 | 1.0001 | 2.5205e-06 | 2.3882e-06 | 3.7295e-07 | 4.5306e-07 | 1.1275e-07 | 1.4908e-07 | 6.0128e-06 | 4.5309e-06 | 4.0258e-06 | 3.1732e-06 | 8.0814e-07 | 6.3234e-07 | 2.1509e-05 | 1.6521e-05 | 1.9701e-05 | 1.56e-05 | 1.7381e-05 | 1.4418e-05 | 9.4874e-06 | 7.4583e-06 | 4.0096e-06 | 2.6854e-06 | 1.2814e-06 | 1.2978e-06 | 1.5951e-07 | 1.8924e-07 | 9.297e-09 | 1.4372e-08 | 0 | 0 | 0 | 0 | 0 | 0 | 0 | 0 | 0 | 0
PQ_18_DQ_minus0p10_base | 基准网络 | PQ节点 | 18 | 无功扰动 | -0.1 | 0.0031237 | 1.0017 | 0.00012934 | 8.7513e-05 | 8.8682e-05 | 6.5336e-05 | 7.5019e-05 | 5.8377e-05 | 6.2116e-05 | 5.1806e-05 | 1.4147e-05 | 1.2444e-05 | 1.2834e-05 | 8.1014e-06 | 9.4878e-06 | 6.9958e-06 | 6.5674e-06 | 4.8975e-06 | 4.0727e-06 | 3.1291e-06 | 3.684e-06 | 3.0006e-06 | 3.0643e-06 | 2.7959e-06 | 1.1838e-06 | 1.3166e-06 | 6.6879e-07 | 6.3875e-07 | 4.1605e-07 | 4.1377e-07 | 2.1645e-07 | 2.6812e-07 | 3.7761e-08 | 2.9499e-08 | 0.00023148 | 1.0002 | 2.5216e-06 | 2.3892e-06 | 3.7311e-07 | 4.5325e-07 | 1.128e-07 | 1.4915e-07 | 6.0155e-06 | 4.5328e-06 | 4.0276e-06 | 3.1745e-06 | 8.0849e-07 | 6.3262e-07 | 2.1519e-05 | 1.6528e-05 | 1.9709e-05 | 1.5606e-05 | 1.7388e-05 | 1.4425e-05 | 9.4916e-06 | 7.4616e-06 | 4.0114e-06 | 2.6866e-06 | 1.282e-06 | 1.2984e-06 | 1.5958e-07 | 1.8932e-07 | 9.3013e-09 | 1.4378e-08 | 0 | 0 | 0 | 0 | 0 | 0 | 0 | 0 | 0 | 0
PQ_18_DQ_plus0p10_base | 基准网络 | PQ节点 | 18 | 无功扰动 | 0.1 | 0.0034477 | 1.002 | 0.00012945 | 8.759e-05 | 8.876e-05 | 6.5393e-05 | 7.5085e-05 | 5.8429e-05 | 6.2171e-05 | 5.1851e-05 | 1.416e-05 | 1.2455e-05 | 1.2845e-05 | 8.1086e-06 | 9.4962e-06 | 7.002e-06 | 6.5732e-06 | 4.9019e-06 | 4.0763e-06 | 3.1319e-06 | 3.6872e-06 | 3.0033e-06 | 3.067e-06 | 2.7984e-06 | 1.1848e-06 | 1.3177e-06 | 6.6938e-07 | 6.3932e-07 | 4.1642e-07 | 4.1414e-07 | 2.1664e-07 | 2.6836e-07 | 3.7795e-08 | 2.9525e-08 | 0.00043774 | 1.0004 | 2.5237e-06 | 2.3912e-06 | 3.7343e-07 | 4.5364e-07 | 1.129e-07 | 1.4927e-07 | 6.0207e-06 | 4.5368e-06 | 4.0311e-06 | 3.1773e-06 | 8.092e-07 | 6.3317e-07 | 2.1538e-05 | 1.6543e-05 | 1.9727e-05 | 1.562e-05 | 1.7404e-05 | 1.4438e-05 | 9.5e-06 | 7.4682e-06 | 4.015e-06 | 2.6889e-06 | 1.2831e-06 | 1.2996e-06 | 1.5973e-07 | 1.8949e-07 | 9.3091e-09 | 1.4392e-08 | 0 | 0 | 0 | 0 | 0 | 0 | 0 | 0 | 0 | 0
PQ_18_DQ_plus0p20_base | 基准网络 | PQ节点 | 18 | 无功扰动 | 0.2 | 0.0036098 | 1.0021 | 0.00012951 | 8.7629e-05 | 8.8799e-05 | 6.5422e-05 | 7.5119e-05 | 5.8455e-05 | 6.2199e-05 | 5.1874e-05 | 1.4166e-05 | 1.246e-05 | 1.2851e-05 | 8.1122e-06 | 9.5004e-06 | 7.0051e-06 | 6.5761e-06 | 4.904e-06 | 4.0781e-06 | 3.1333e-06 | 3.6889e-06 | 3.0046e-06 | 3.0684e-06 | 2.7996e-06 | 1.1854e-06 | 1.3183e-06 | 6.6968e-07 | 6.396e-07 | 4.1661e-07 | 4.1432e-07 | 2.1673e-07 | 2.6848e-07 | 3.7811e-08 | 2.9537e-08 | 0.00054095 | 1.0005 | 2.5248e-06 | 2.3922e-06 | 3.7359e-07 | 4.5383e-07 | 1.1295e-07 | 1.4934e-07 | 6.0233e-06 | 4.5387e-06 | 4.0328e-06 | 3.1787e-06 | 8.0955e-07 | 6.3344e-07 | 2.1547e-05 | 1.655e-05 | 1.9736e-05 | 1.5627e-05 | 1.7411e-05 | 1.4444e-05 | 9.5042e-06 | 7.4715e-06 | 4.0167e-06 | 2.6901e-06 | 1.2837e-06 | 1.3001e-06 | 1.598e-07 | 1.8957e-07 | 9.3137e-09 | 1.4398e-08 | 0 | 0 | 0 | 0 | 0 | 0 | 0 | 0 | 0 | 0
PQ_18_DQ_plus0p30_base | 基准网络 | PQ节点 | 18 | 无功扰动 | 0.3 | 0.0037721 | 1.0022 | 0.00012957 | 8.7667e-05 | 8.8839e-05 | 6.5451e-05 | 7.5152e-05 | 5.848e-05 | 6.2226e-05 | 5.1897e-05 | 1.4172e-05 | 1.2466e-05 | 1.2857e-05 | 8.1158e-06 | 9.5046e-06 | 7.0082e-06 | 6.579e-06 | 4.9062e-06 | 4.0799e-06 | 3.1346e-06 | 3.6905e-06 | 3.0059e-06 | 3.0697e-06 | 2.8009e-06 | 1.1859e-06 | 1.3189e-06 | 6.6997e-07 | 6.3988e-07 | 4.1679e-07 | 4.145e-07 | 2.1683e-07 | 2.686e-07 | 3.7828e-08 | 2.955e-08 | 0.00064421 | 1.0006 | 2.5258e-06 | 2.3932e-06 | 3.7374e-07 | 4.5402e-07 | 1.1299e-07 | 1.494e-07 | 6.0259e-06 | 4.5407e-06 | 4.0346e-06 | 3.1801e-06 | 8.099e-07 | 6.3372e-07 | 2.1557e-05 | 1.6557e-05 | 1.9744e-05 | 1.5634e-05 | 1.7419e-05 | 1.445e-05 | 9.5084e-06 | 7.4748e-06 | 4.0185e-06 | 2.6913e-06 | 1.2842e-06 | 1.3007e-06 | 1.5987e-07 | 1.8965e-07 | 9.3178e-09 | 1.4404e-08 | 0 | 0 | 0 | 0 | 0 | 0 | 0 | 0 | 0 | 0
PQ_30_VSAG_0p95_base | 基准网络 | PQ节点 | 30 | 电压暂降 | 0.95 | -1.6496 | -33.6646 | -1.5687 | -33.6234 | -1.1854 | -33.4278 | -0.98844 | -33.3275 | -0.79764 | -33.2303 | -0.014033 | -0.012345 | -0.01273 | -0.0080354 | -0.0094103 | -0.0069384 | -0.0065134 | -0.0048571 | -0.004039 | -0.003103 | -0.0036535 | -0.0029755 | -0.0030389 | -0.0027726 | -0.0011739 | -0.0013055 | -0.00066318 | -0.00063334 | -0.00041256 | -0.00041023 | -0.00021463 | -0.00026583 | -3.7447e-05 | -2.9218e-05 | -2.4915e-05 | -2.3631e-05 | -2.1397e-05 | -2.0273e-05 | -3.166e-06 | -3.846e-06 | -9.5718e-07 | -1.2656e-06 | -0.0013713 | -0.0010333 | -0.00091812 | -0.00072365 | -0.0001843 | -0.0001442 | -0.38546 | -32.8743 | -0.34212 | -32.8522 | -0.28491 | -32.8231 | -0.084682 | -32.6465 | 0.059191 | -32.5212 | 0.13242 | -32.4839 | -0.00046974 | -0.00055762 | -2.7365e-05 | -4.2403e-05 | 0 | 0 | 0 | 0 | 0 | 0 | 0 | 0 | 0 | 0
PQ_30_VSAG_0p90_base | 基准网络 | PQ节点 | 30 | 电压暂降 | 0.9 | -3.8308 | -32.182 | -3.7127 | -32.1218 | -3.1347 | -31.827 | -2.7999 | -31.6565 | -2.4661 | -31.4865 | -0.014956 | -0.013154 | -0.013567 | -0.0085667 | -0.01003 | -0.0073973 | -0.0069431 | -0.0051796 | -0.0043061 | -0.003311 | -0.0038951 | -0.003175 | -0.0032396 | -0.0029577 | -0.0012517 | -0.001393 | -0.00070726 | -0.00067615 | -0.00043994 | -0.00043836 | -0.00022891 | -0.0002839 | -3.9896e-05 | -3.1651e-05 | -2.6807e-05 | -2.5425e-05 | -2.3021e-05 | -2.1813e-05 | -3.4064e-06 | -4.1382e-06 | -1.0299e-06 | -1.3617e-06 | -0.0014768 | -0.0011129 | -0.00098878 | -0.0007794 | -0.00019849 | -0.00015534 | -1.7465 | -30.865 | -1.6305 | -30.806 | -1.472 | -30.7252 | -0.89487 | -30.2164 | -0.46533 | -29.8422 | -0.21229 | -29.7133 | -0.00050886 | -0.00060563 | -2.9564e-05 | -4.6251e-05 | 0 | 0 | 0 | 0 | 0 | 0 | 0 | 0 | 0 | 0
PQ_30_VSAG_0p85_base | 基准网络 | PQ节点 | 30 | 电压暂降 | 0.85 | -5.6903 | -30.7888 | -5.5404 | -30.7123 | -4.7956 | -30.3326 | -4.3425 | -30.1018 | -3.8861 | -29.8694 | -0.015853 | -0.013941 | -0.014382 | -0.0090807 | -0.010634 | -0.007842 | -0.0073618 | -0.005491 | -0.0045661 | -0.0035095 | -0.0041304 | -0.0033654 | -0.0034356 | -0.0031355 | -0.0013274 | -0.0014767 | -0.00075007 | -0.00071668 | -0.00046662 | -0.00046444 | -0.00024278 | -0.00030089 | -4.234e-05 | -3.3297e-05 | -2.8344e-05 | -2.6883e-05 | -2.4342e-05 | -2.3064e-05 | -3.6018e-06 | -4.3754e-06 | -1.0889e-06 | -1.4398e-06 | -0.0015661 | -0.0011801 | -0.0010486 | -0.0008265 | -0.00021049 | -0.00016471 | -2.9027 | -29.0203 | -2.725 | -28.9297 | -2.4801 | -28.805 | -1.582 | -28.0132 | -0.90921 | -27.4271 | -0.50328 | -27.2203 | -0.00055479 | -0.00065947 | -3.2278e-05 | -5.0261e-05 | 0 | 0 | 0 | 0 | 0 | 0 | 0 | 0 | 0 | 0
PQ_30_DQ_minus0p30_base | 基准网络 | PQ节点 | 30 | 无功扰动 | -0.3 | 0.08592 | 1.0583 | 0.082761 | 1.0567 | 0.067522 | 1.0489 | 0.05912 | 1.0447 | 0.050838 | 1.0404 | 0.0004637 | 0.00040788 | 0.00042066 | 0.00026551 | 0.00031097 | 0.00022928 | 0.00021525 | 0.0001605 | 0.00013348 | 0.00010253 | 0.00012074 | 9.8319e-05 | 0.00010043 | 9.1619e-05 | 3.8797e-05 | 4.3141e-05 | 2.1917e-05 | 2.0927e-05 | 1.3635e-05 | 1.3553e-05 | 7.0931e-06 | 8.7836e-06 | 1.2378e-06 | 9.6258e-07 | 8.2839e-07 | 7.8569e-07 | 7.114e-07 | 6.7405e-07 | 1.0526e-07 | 1.2787e-07 | 3.1824e-08 | 4.2078e-08 | 4.5598e-05 | 3.4359e-05 | 3.053e-05 | 2.4063e-05 | 6.1286e-06 | 4.7948e-06 | 0.03297 | 1.025 | 0.030482 | 1.0237 | 0.027113 | 1.022 | 0.014987 | 1.0113 | 0.0060485 | 1.0036 | 0.00097743 | 1.001 | 1.5619e-05 | 1.8524e-05 | 9.1067e-07 | 1.4064e-06 | 0 | 0 | 0 | 0 | 0 | 0 | 0 | 0 | 0 | 0
PQ_30_DQ_minus0p20_base | 基准网络 | PQ节点 | 30 | 无功扰动 | -0.2 | 0.090982 | 1.0621 | 0.087726 | 1.0604 | 0.071986 | 1.0524 | 0.063245 | 1.0479 | 0.054614 | 1.0435 | 0.00046857 | 0.00041217 | 0.00042509 | 0.0002683 | 0.00031425 | 0.00023169 | 0.00021752 | 0.00016219 | 0.00013489 | 0.00010361 | 0.00012201 | 9.9352e-05 | 0.00010149 | 9.2583e-05 | 3.9207e-05 | 4.3595e-05 | 2.2148e-05 | 2.1147e-05 | 1.3779e-05 | 1.3695e-05 | 7.1678e-06 | 8.8758e-06 | 1.2509e-06 | 9.7207e-07 | 8.3763e-07 | 7.9445e-07 | 7.1934e-07 | 6.8157e-07 | 1.0644e-07 | 1.293e-07 | 3.2179e-08 | 4.2547e-08 | 4.611e-05 | 3.4744e-05 | 3.0872e-05 | 2.4333e-05 | 6.1973e-06 | 4.8485e-06 | 0.035996 | 1.0275 | 0.033342 | 1.0261 | 0.029742 | 1.0243 | 0.016758 | 1.0128 | 0.0071719 | 1.0045 | 0.0016965 | 1.0017 | 1.5801e-05 | 1.8736e-05 | 9.2144e-07 | 1.4218e-06 | 0 | 0 | 0 | 0 | 0 | 0 | 0 | 0 | 0 | 0
PQ_30_DQ_minus0p10_base | 基准网络 | PQ节点 | 30 | 无功扰动 | -0.1 | 0.096119 | 1.0659 | 0.092765 | 1.0642 | 0.076517 | 1.0559 | 0.067431 | 1.0512 | 0.058447 | 1.0467 | 0.00047355 | 0.00041654 | 0.0004296 | 0.00027115 | 0.00031759 | 0.00023415 | 0.00021983 | 0.00016391 | 0.00013632 | 0.0001047 | 0.00012331 | 0.0001004 | 0.00010257 | 9.3566e-05 | 3.9624e-05 | 4.4057e-05 | 2.2384e-05 | 2.1371e-05 | 1.3926e-05 | 1.3839e-05 | 7.244e-06 | 8.9698e-06 | 1.2642e-06 | 9.8166e-07 | 8.4701e-07 | 8.0335e-07 | 7.2739e-07 | 6.892e-07 | 1.0763e-07 | 1.3075e-07 | 3.2539e-08 | 4.3024e-08 | 4.6629e-05 | 3.5136e-05 | 3.122e-05 | 2.4607e-05 | 6.2672e-06 | 4.9031e-06 | 0.039066 | 1.0299 | 0.036243 | 1.0285 | 0.032409 | 1.0265 | 0.018556 | 1.0143 | 0.0083114 | 1.0054 | 0.0024256 | 1.0024 | 1.5987e-05 | 1.8952e-05 | 9.3249e-07 | 1.4375e-06 | 0 | 0 | 0 | 0 | 0 | 0 | 0 | 0 | 0 | 0
PQ_30_DQ_plus0p10_base | 基准网络 | PQ节点 | 30 | 无功扰动 | 0.1 | 0.10663 | 1.0736 | 0.10308 | 1.0718 | 0.085789 | 1.063 | 0.075998 | 1.058 | 0.066288 | 1.0531 | 0.00048415 | 0.00042573 | 0.0004391 | 0.00027746 | 0.0003246 | 0.00023954 | 0.00022468 | 0.0001678 | 0.00013937 | 0.00010743 | 0.00012607 | 0.00010301 | 0.00010481 | 9.5881e-05 | 4.0503e-05 | 4.5182e-05 | 2.2898e-05 | 2.1963e-05 | 1.4238e-05 | 1.4277e-05 | 7.4115e-06 | 9.2297e-06 | 1.287e-06 | 1.0739e-06 | 8.6622e-07 | 8.2157e-07 | 7.4389e-07 | 7.0484e-07 | 1.1007e-07 | 1.3372e-07 | 3.3278e-08 | 4.4002e-08 | 4.7696e-05 | 3.5946e-05 | 3.1934e-05 | 2.5177e-05 | 6.4098e-06 | 5.02e-06 | 0.045346 | 1.035 | 0.042179 | 1.0334 | 0.037864 | 1.0312 | 0.02223 | 1.0174 | 0.01064 | 1.0073 | 0.0039156 | 1.0039 | 1.6342e-05 | 1.9596e-05 | 9.4185e-07 | 1.5146e-06 | 0 | 0 | 0 | 0 | 0 | 0 | 0 | 0 | 0 | 0
PQ_30_DQ_plus0p20_base | 基准网络 | PQ节点 | 30 | 无功扰动 | 0.2 | 0.11202 | 1.0776 | 0.10836 | 1.0757 | 0.090534 | 1.0667 | 0.080381 | 1.0615 | 0.0703 | 1.0564 | 0.0004893 | 0.00043031 | 0.00044383 | 0.00028031 | 0.0003281 | 0.00024203 | 0.00022711 | 0.0001695 | 0.00014086 | 0.00010841 | 0.00012742 | 0.00010396 | 0.00010596 | 9.681e-05 | 4.094e-05 | 4.5604e-05 | 2.3138e-05 | 2.2148e-05 | 1.439e-05 | 1.4374e-05 | 7.489e-06 | 9.3024e-06 | 1.3034e-06 | 1.0544e-06 | 8.7604e-07 | 8.3088e-07 | 7.5232e-07 | 7.1283e-07 | 1.1132e-07 | 1.3523e-07 | 3.3655e-08 | 4.45e-08 | 4.8242e-05 | 3.6354e-05 | 3.2299e-05 | 2.5462e-05 | 6.4835e-06 | 5.0754e-06 | 0.048559 | 1.0376 | 0.045215 | 1.0359 | 0.040654 | 1.0336 | 0.02411 | 1.019 | 0.011832 | 1.0083 | 0.0046773 | 1.0046 | 1.6557e-05 | 1.9762e-05 | 9.5899e-07 | 1.5161e-06 | 0 | 0 | 0 | 0 | 0 | 0 | 0 | 0 | 0 | 0
PQ_30_DQ_plus0p30_base | 基准网络 | PQ节点 | 30 | 无功扰动 | 0.3 | 0.11748 | 1.0817 | 0.11372 | 1.0797 | 0.095356 | 1.0704 | 0.084836 | 1.065 | 0.074377 | 1.0597 | 0.00049466 | 0.00043504 | 0.00044871 | 0.00028335 | 0.00033172 | 0.00024466 | 0.00022961 | 0.00017133 | 0.00014241 | 0.00010955 | 0.00012882 | 0.00010505 | 0.00010713 | 9.7841e-05 | 4.1392e-05 | 4.6085e-05 | 2.3391e-05 | 2.2375e-05 | 1.4549e-05 | 1.4513e-05 | 7.5708e-06 | 9.396e-06 | 1.3186e-06 | 1.0555e-06 | 8.8603e-07 | 8.4036e-07 | 7.609e-07 | 7.2096e-07 | 1.1259e-07 | 1.3678e-07 | 3.4039e-08 | 4.5007e-08 | 4.8797e-05 | 3.6772e-05 | 3.2672e-05 | 2.5754e-05 | 6.5583e-06 | 5.1332e-06 | 0.051823 | 1.0402 | 0.0483 | 1.0384 | 0.04349 | 1.036 | 0.02602 | 1.0206 | 0.013042 | 1.0093 | 0.0054507 | 1.0054 | 1.6768e-05 | 1.9983e-05 | 9.7283e-07 | 1.5293e-06 | 0 | 0 | 0 | 0 | 0 | 0 | 0 | 0 | 0 | 0
PV_14_VSAG_0p95_pv_extended | PV扩展网络 | PV节点 | 14 | 电压暂降 | 0.95 | -1.2333 | -0.4054 | -1.2299 | -0.40367 | -1.2157 | -0.39644 | -1.212 | -0.39455 | -1.209 | -0.39302 | -0.96384 | -31.0822 | -0.91491 | -30.9204 | -0.75886 | -30.8689 | -0.57603 | -30.7375 | -0.39968 | -30.6125 | -0.36815 | -30.6021 | -0.31276 | -30.5838 | -0.11677 | -30.4296 | -0.052255 | -30.3447 | -0.0010716 | -0.0010661 | -0.00055741 | -0.00069066 | -9.7216e-05 | -7.6233e-05 | -1.8974e-06 | -1.7996e-06 | -1.6295e-06 | -1.5439e-06 | -2.4111e-07 | -2.929e-07 | -7.2894e-08 | -9.638e-08 | -0.00010154 | -7.6515e-05 | -6.7984e-05 | -5.3585e-05 | -1.3645e-05 | -1.0677e-05 | -0.23961 | 30.694 | -5.752e-10 | 1.6178e-10 | -5.5371e-10 | 3.0501e-10 | -4.5176e-10 | 4.9462e-10 | -3.2437e-10 | 6.1547e-10 | -1.425e-10 | 6.1752e-10 | 1.7542e-13 | 1.7025e-12 | 7.1887e-13 | 2.5757e-13 | 0 | 0 | 0 | 0 | 0 | 0 | 0 | 0 | 0 | 0
PV_14_VSAG_0p90_pv_extended | PV扩展网络 | PV节点 | 14 | 电压暂降 | 0.9 | -3.2628 | 2.3287 | -3.2471 | 2.3367 | -3.1692 | 2.3765 | -3.1211 | 2.401 | -3.0719 | 2.426 | -2.6436 | -29.8639 | -2.5422 | -29.5289 | -2.1891 | -29.4122 | -1.7237 | -29.0778 | -1.2618 | -28.7504 | -1.1766 | -28.7222 | -1.0192 | -28.6702 | -0.42405 | -28.2019 | -0.21244 | -27.9234 | -0.0011643 | -0.0011584 | -0.00060568 | -0.00075047 | -0.00010564 | -8.2838e-05 | -2.7267e-06 | -2.5861e-06 | -2.3416e-06 | -2.2187e-06 | -3.4648e-07 | -4.209e-07 | -1.0475e-07 | -1.385e-07 | -0.00014353 | -0.00010816 | -9.6097e-05 | -7.5744e-05 | -1.9288e-05 | -1.5092e-05 | -0.3237 | 32.3802 | -2.8743e-10 | 8.1297e-11 | -2.7677e-10 | 1.5209e-10 | -2.2511e-10 | 2.4683e-10 | -1.6152e-10 | 3.0629e-10 | -7.0611e-11 | 3.0776e-10 | -5.1625e-13 | 3.6388e-13 | -1.2289e-13 | -2.3065e-13 | 0 | 0 | 0 | 0 | 0 | 0 | 0 | 0 | 0 | 0
PV_14_VSAG_0p85_pv_extended | PV扩展网络 | PV节点 | 14 | 电压暂降 | 0.85 | -5.1297 | 4.788 | -5.1003 | 4.803 | -4.9507 | 4.8792 | -4.8523 | 4.9294 | -4.7507 | 4.9811 | -4.1146 | -28.6967 | -3.9673 | -28.2098 | -3.4414 | -28.036 | -2.7283 | -27.5237 | -2.0161 | -27.0189 | -1.884 | -26.9752 | -1.6372 | -26.8936 | -0.69266 | -26.1504 | -0.3524 | -25.7025 | -0.0012721 | -0.0012657 | -0.00066187 | -0.00082008 | -0.00011545 | -9.0527e-05 | -3.5254e-06 | -3.3437e-06 | -3.0276e-06 | -2.8686e-06 | -4.4798e-07 | -5.442e-07 | -1.3544e-07 | -1.7907e-07 | -0.00018365 | -0.00013839 | -0.00012296 | -9.6916e-05 | -2.468e-05 | -1.9311e-05 | -0.41912 | 33.8651 | -1.9008e-10 | 5.447e-11 | -1.8445e-10 | 1.0126e-10 | -1.5e-10 | 1.6458e-10 | -1.0766e-10 | 2.0461e-10 | -4.721e-11 | 2.053e-10 | -3.7266e-13 | 5.0071e-13 | 2.0183e-13 | 2.096e-13 | 0 | 0 | 0 | 0 | 0 | 0 | 0 | 0 | 0 | 0
PV_14_DQ_minus0p30_pv_extended | PV扩展网络 | PV节点 | 14 | 无功扰动 | -0.3 | 0 | -1.1369e-12 | 2.8126e-13 | -6.6539e-13 | -3.871e-13 | -3.7748e-13 | 5.5289e-13 | -2.9902e-13 | 1.2286e-13 | -2.9162e-13 | 1.7653e-13 | -2.968e-13 | 2.7348e-13 | -2.0641e-13 | 3.203e-13 | -1.6043e-13 | 1.2472e-13 | -2.4591e-13 | -5.5511e-15 | -3.3307e-15 | 3.5462e-13 | -3.0587e-13 | 1.3795e-13 | -3.6397e-13 | 2.6178e-13 | -2.0761e-13 | 1.7701e-13 | -1.1102e-14 | -7.7716e-15 | -1.4646e-13 | 4.3854e-14 | -7.7299e-14 | -1.5626e-13 | -2.282e-13 | 1.8948e-13 | -5.5511e-16 | 2.3685e-14 | 4.6953e-14 | 1.8874e-13 | 9.3583e-14 | -1.4137e-13 | -4.6652e-14 | 7.4015e-16 | -9.6774e-14 | 2.3796e-13 | 8.8633e-14 | 4.9035e-14 | 1.3758e-13 | -7.6393e-13 | 2.1908e-13 | 4.1041e-13 | 6.418e-13 | -3.5527e-13 | 4.8665e-13 | -3.1789e-13 | 2.5045e-13 | -1.645e-13 | 4.7878e-13 | -1.2416e-13 | 2.8829e-13 | 1.8615e-13 | -8.1416e-15 | 8.3174e-14 | -1.9179e-13 | 0 | 0 | 0 | 0 | 0 | 0 | 0 | 0 | 0 | 0
PV_14_DQ_minus0p20_pv_extended | PV扩展网络 | PV节点 | 14 | 无功扰动 | -0.2 | 0 | -1.7053e-12 | 4.2188e-13 | -9.9809e-13 | -5.8065e-13 | -5.6621e-13 | 8.2934e-13 | -4.4853e-13 | 1.843e-13 | -4.3743e-13 | 2.6479e-13 | -4.452e-13 | 4.1023e-13 | -3.0961e-13 | 4.8045e-13 | -2.4064e-13 | 1.8707e-13 | -3.6887e-13 | -8.3267e-15 | -4.996e-15 | 5.3194e-13 | -4.588e-13 | 2.0692e-13 | -5.4595e-13 | 3.9267e-13 | -3.1142e-13 | 2.6552e-13 | -1.6653e-14 | -1.1657e-14 | -2.1969e-13 | 6.5781e-14 | -1.1595e-13 | -2.344e-13 | -3.423e-13 | 2.8422e-13 | -8.3267e-16 | 3.5527e-14 | 7.043e-14 | 2.8311e-13 | 1.4037e-13 | -2.1205e-13 | -6.9979e-14 | 1.1102e-15 | -1.4516e-13 | 3.5694e-13 | 1.3295e-13 | 7.3552e-14 | 2.0636e-13 | -1.1459e-12 | 3.2863e-13 | 6.1562e-13 | 9.627e-13 | -5.3291e-13 | 7.2997e-13 | -4.7684e-13 | 3.7567e-13 | -2.4675e-13 | 7.1818e-13 | -1.8624e-13 | 4.3243e-13 | 2.7922e-13 | -1.2212e-14 | 1.2476e-13 | -2.8769e-13 | 0 | 0 | 0 | 0 | 0 | 0 | 0 | 0 | 0 | 0
PV_14_DQ_minus0p10_pv_extended | PV扩展网络 | PV节点 | 14 | 无功扰动 | -0.1 | 0 | -3.4106e-12 | 8.4377e-13 | -1.9962e-12 | -1.1613e-12 | -1.1324e-12 | 1.6587e-12 | -8.9706e-13 | 3.6859e-13 | -8.7486e-13 | 5.2958e-13 | -8.904e-13 | 8.2045e-13 | -6.1923e-13 | 9.609e-13 | -4.8128e-13 | 3.7415e-13 | -7.3774e-13 | -1.6653e-14 | -9.992e-15 | 1.0639e-12 | -9.176e-13 | 4.1384e-13 | -1.0919e-12 | 7.8534e-13 | -6.2284e-13 | 5.3103e-13 | -3.3307e-14 | -2.3315e-14 | -4.3937e-13 | 1.3156e-13 | -2.319e-13 | -4.6879e-13 | -6.8459e-13 | 5.6843e-13 | -1.6653e-15 | 7.1054e-14 | 1.4086e-13 | 5.6621e-13 | 2.8075e-13 | -4.2411e-13 | -1.3996e-13 | 2.2204e-15 | -2.9032e-13 | 7.1387e-13 | 2.659e-13 | 1.471e-13 | 4.1273e-13 | -2.2918e-12 | 6.5725e-13 | 1.2312e-12 | 1.9254e-12 | -1.0658e-12 | 1.4599e-12 | -9.5368e-13 | 7.5134e-13 | -4.9349e-13 | 1.4364e-12 | -3.7248e-13 | 8.6486e-13 | 5.5844e-13 | -2.4425e-14 | 2.4952e-13 | -5.7537e-13 | 0 | 0 | 0 | 0 | 0 | 0 | 0 | 0 | 0 | 0
PV_14_DQ_plus0p10_pv_extended | PV扩展网络 | PV节点 | 14 | 无功扰动 | 0.1 | 0 | 3.4106e-12 | -8.4377e-13 | 1.9962e-12 | 1.1613e-12 | 1.1324e-12 | -1.6587e-12 | 8.9706e-13 | -3.6859e-13 | 8.7486e-13 | -5.2958e-13 | 8.904e-13 | -8.2045e-13 | 6.1923e-13 | -9.609e-13 | 4.8128e-13 | -3.7415e-13 | 7.3774e-13 | 1.6653e-14 | 9.992e-15 | -1.0639e-12 | 9.176e-13 | -4.1384e-13 | 1.0919e-12 | -7.8534e-13 | 6.2284e-13 | -5.3103e-13 | 3.3307e-14 | 2.3315e-14 | 4.3937e-13 | -1.3156e-13 | 2.319e-13 | 4.6879e-13 | 6.8459e-13 | -5.6843e-13 | 1.6653e-15 | -7.1054e-14 | -1.4086e-13 | -5.6621e-13 | -2.8075e-13 | 4.2411e-13 | 1.3996e-13 | -2.2204e-15 | 2.9032e-13 | -7.1387e-13 | -2.659e-13 | -1.471e-13 | -4.1273e-13 | 2.2918e-12 | -6.5725e-13 | -1.2312e-12 | -1.9254e-12 | 1.0658e-12 | -1.4599e-12 | 9.5368e-13 | -7.5134e-13 | 4.9349e-13 | -1.4364e-12 | 3.7248e-13 | -8.6486e-13 | -5.5844e-13 | 2.4425e-14 | -2.4952e-13 | 5.7537e-13 | 0 | 0 | 0 | 0 | 0 | 0 | 0 | 0 | 0 | 0
PV_14_DQ_plus0p20_pv_extended | PV扩展网络 | PV节点 | 14 | 无功扰动 | 0.2 | 0 | 1.7053e-12 | -4.2188e-13 | 9.9809e-13 | 5.8065e-13 | 5.6621e-13 | -8.2934e-13 | 4.4853e-13 | -1.843e-13 | 4.3743e-13 | -2.6479e-13 | 4.452e-13 | -4.1023e-13 | 3.0961e-13 | -4.8045e-13 | 2.4064e-13 | -1.8707e-13 | 3.6887e-13 | 8.3267e-15 | 4.996e-15 | -5.3194e-13 | 4.588e-13 | -2.0692e-13 | 5.4595e-13 | -3.9267e-13 | 3.1142e-13 | -2.6552e-13 | 1.6653e-14 | 1.1657e-14 | 2.1969e-13 | -6.5781e-14 | 1.1595e-13 | 2.344e-13 | 3.423e-13 | -2.8422e-13 | 8.3267e-16 | -3.5527e-14 | -7.043e-14 | -2.8311e-13 | -1.4037e-13 | 2.1205e-13 | 6.9979e-14 | -1.1102e-15 | 1.4516e-13 | -3.5694e-13 | -1.3295e-13 | -7.3552e-14 | -2.0636e-13 | 1.1459e-12 | -3.2863e-13 | -6.1562e-13 | -9.627e-13 | 5.3291e-13 | -7.2997e-13 | 4.7684e-13 | -3.7567e-13 | 2.5369e-13 | -5.7773e-13 | 1.8624e-13 | -4.3243e-13 | -2.7922e-13 | 1.2212e-14 | -1.2476e-13 | 2.8769e-13 | 0 | 0 | 0 | 0 | 0 | 0 | 0 | 0 | 0 | 0
PV_14_DQ_plus0p30_pv_extended | PV扩展网络 | PV节点 | 14 | 无功扰动 | 0.3 | 2.2737e-12 | -7.5791e-13 | 5.6547e-13 | -7.5791e-13 | 1.4914e-12 | -4.8998e-13 | -3.6267e-14 | -9.4295e-13 | 4.7888e-13 | -6.7798e-13 | 3.1308e-13 | 1.657e-13 | 8.4377e-14 | -1.5432e-13 | 3.0346e-14 | -2.4332e-13 | 2.1927e-13 | -2.0558e-13 | 3.5823e-13 | -2.1298e-13 | -2.4332e-14 | -2.8533e-13 | 7.4015e-15 | -1.212e-13 | -1.0464e-13 | 4.4409e-15 | 7.0268e-14 | -1.9392e-13 | -9.2796e-14 | 1.5728e-15 | 3.2752e-14 | 1.1313e-13 | 5.4216e-14 | 8.9049e-14 | -3.7896e-13 | -1.8892e-13 | 1.8504e-16 | 2.35e-14 | -6.4763e-16 | -1.8865e-13 | 9.4045e-14 | -4.1633e-16 | -1.8504e-13 | 1.8615e-13 | -4.5519e-14 | 4.4039e-14 | -7.4015e-16 | -9.4832e-14 | 3.079e-13 | -9.6367e-13 | -2.0317e-13 | -3.797e-13 | 1.8726e-13 | -1.1213e-13 | 2.3352e-13 | -1.1445e-13 | 8.1786e-14 | -2.9347e-13 | 1.2129e-13 | -1.978e-13 | -1.843e-13 | 4.3484e-15 | -3.5851e-14 | 1.8841e-13 | 0 | 0 | 0 | 0 | 0 | 0 | 0 | 0 | 0 | 0
PV_25_VSAG_0p95_pv_extended | PV扩展网络 | PV节点 | 25 | 电压暂降 | 0.95 | -7.6661 | -92.4293 | -7.5546 | -92.3724 | -7.103 | -92.1414 | -7.0228 | -92.1006 | -6.9801 | -92.0789 | -2.9824 | 29.8676 | -2.9069 | 30.1172 | -2.5982 | 30.2192 | -2.1177 | 30.5644 | -1.6242 | 30.9143 | -1.5299 | 30.9454 | -1.3461 | 31.0062 | -0.60574 | 31.5887 | -0.32512 | 31.9581 | -1.1341e-12 | -1.9437e-12 | 4.6685e-13 | -1.0122e-12 | -5.7371e-13 | -3.6776e-13 | -7.2428e-05 | -6.8694e-05 | -6.2199e-05 | -5.8934e-05 | -9.2035e-06 | -1.118e-05 | -2.7825e-06 | -3.679e-06 | -0.003945 | -0.0029727 | -0.0026413 | -0.0020819 | -0.00053017 | -0.00041485 | -3.9405 | -121.897 | -3.668 | 53.1318 | -3.4252 | 53.2554 | -2.5051 | 54.0667 | -1.7968 | 54.6837 | -1.3258 | 54.9236 | -2.3315e-13 | -8.8041e-13 | 2.795e-13 | 7.3969e-14 | 0 | 0 | 0 | 0 | 0 | 0 | 0 | 0 | 0 | 0
PV_25_VSAG_0p90_pv_extended | PV扩展网络 | PV节点 | 25 | 电压暂降 | 0.9 | -19.4387 | -76.35 | -19.1508 | -76.2032 | -17.7677 | -75.4977 | -17.0153 | -75.1145 | -16.2733 | -74.7366 | -5.5725 | 29.8252 | -5.4167 | 30.3401 | -4.8061 | 30.5419 | -3.8918 | 31.1988 | -2.9594 | 31.8597 | -2.7825 | 31.9182 | -2.4414 | 32.031 | -1.0839 | 33.0991 | -0.57513 | 33.7687 | -1.8902e-13 | -3.8664e-13 | -1.9845e-13 | -7.8701e-13 | -1.7916e-13 | -1.4898e-13 | -7.7293e-05 | -7.3308e-05 | -6.6377e-05 | -6.2892e-05 | -9.8217e-06 | -1.1931e-05 | -2.9694e-06 | -3.9261e-06 | -0.004253 | -0.0032048 | -0.0028475 | -0.0022445 | -0.00057161 | -0.00044727 | -9.1431 | -103.2171 | -8.1991 | 52.6837 | -7.6031 | 52.9872 | -5.3692 | 54.9568 | -3.6643 | 56.442 | -2.564 | 57.0025 | 1.9595e-13 | 7.6494e-13 | 2.0477e-13 | 5.7197e-13 | 0 | 0 | 0 | 0 | 0 | 0 | 0 | 0 | 0 | 0
PV_25_VSAG_0p85_pv_extended | PV扩展网络 | PV节点 | 25 | 电压暂降 | 0.85 | -31.4959 | -57.3735 | -31.1228 | -57.1833 | -29.2926 | -56.25 | -28.2269 | -55.7072 | -27.1592 | -55.1635 | -9.2074 | 29.9741 | -8.9383 | 30.8637 | -7.9028 | 31.2059 | -6.3795 | 32.3003 | -4.8316 | 33.3975 | -4.539 | 33.4943 | -3.9773 | 33.68 | -1.7544 | 35.4289 | -0.92581 | 36.5196 | 1.2027e-14 | -1.0205e-13 | -3.8858e-14 | -4.8063e-13 | -7.3367e-14 | -3.673e-13 | -8.0697e-05 | -7.6537e-05 | -6.9301e-05 | -6.5662e-05 | -1.0254e-05 | -1.2457e-05 | -3.1002e-06 | -4.099e-06 | -0.004519 | -0.0034052 | -0.0030257 | -0.0023849 | -0.00060741 | -0.00047529 | -15.6971 | -83.1913 | -14.4857 | 52.5811 | -13.3995 | 53.1342 | -9.3436 | 56.7102 | -6.257 | 59.3992 | -4.2841 | 60.4041 | 1.2064e-13 | -5.2551e-14 | 2.3592e-13 | 2.8866e-14 | 0 | 0 | 0 | 0 | 0 | 0 | 0 | 0 | 0 | 0
PV_25_DQ_minus0p30_pv_extended | PV扩展网络 | PV节点 | 25 | 无功扰动 | -0.3 | 0 | 0 | -1.4803e-15 | -9.4739e-14 | -1.8948e-13 | 1.4803e-15 | -7.4015e-16 | -1.4803e-15 | 4.4409e-14 | -9.6219e-14 | 1.5543e-14 | -1.9059e-13 | 1.8467e-13 | -1.0371e-13 | 9.3999e-14 | -4.996e-15 | -9.992e-14 | -8.9743e-14 | -3.7711e-13 | 1.9799e-14 | -6.1062e-15 | -9.4924e-14 | 4.4686e-14 | -2.683e-14 | 9.8625e-14 | 8.7893e-14 | -1.7116e-15 | 3.7007e-16 | 2.7756e-16 | -6.9389e-16 | -5.0145e-14 | -4.4571e-14 | 1.4151e-13 | -9.8301e-15 | 0 | -9.2519e-17 | 0 | 0 | 0 | 0 | -4.7046e-14 | 1.6191e-16 | -2.2204e-15 | -1.8855e-13 | -3.7007e-16 | -4.6814e-14 | -5.5511e-16 | -4.6629e-14 | -3.8793e-13 | -1.7319e-13 | 3.7859e-13 | -1.7579e-14 | -1.8504e-15 | -4.774e-14 | 4.4779e-14 | -4.9682e-14 | 1.8504e-16 | -4.1633e-16 | -4.4779e-14 | 4.8665e-14 | 1.9743e-13 | 1.7708e-13 | 5.188e-14 | 9.1015e-14 | 0 | 0 | 0 | 0 | 0 | 0 | 0 | 0 | 0 | 0
PV_25_DQ_minus0p20_pv_extended | PV扩展网络 | PV节点 | 25 | 无功扰动 | -0.2 | 0 | 0 | -2.2204e-15 | -1.4211e-13 | -2.8422e-13 | 2.2204e-15 | -1.1102e-15 | -2.2204e-15 | 6.6613e-14 | -1.4433e-13 | 2.3315e-14 | -2.8588e-13 | 2.77e-13 | -1.5557e-13 | 1.41e-13 | -7.494e-15 | -1.4988e-13 | -1.3461e-13 | -5.6566e-13 | 2.9698e-14 | -9.1593e-15 | -1.4239e-13 | 6.703e-14 | -4.0246e-14 | 1.4794e-13 | 1.3184e-13 | -2.5674e-15 | 5.5511e-16 | 4.1633e-16 | -1.0408e-15 | -7.5218e-14 | -6.6856e-14 | 2.1226e-13 | -1.4745e-14 | 0 | -1.3878e-16 | 0 | 0 | 0 | 0 | -7.0569e-14 | 2.4286e-16 | -3.3307e-15 | -2.8283e-13 | -5.5511e-16 | -7.0222e-14 | -8.3267e-16 | -6.9944e-14 | -5.819e-13 | -2.5979e-13 | 5.6788e-13 | -2.6368e-14 | -2.7756e-15 | -7.1609e-14 | 6.7168e-14 | -7.4524e-14 | 2.7756e-16 | -6.245e-16 | -6.7168e-14 | 7.2997e-14 | 2.9615e-13 | 2.6562e-13 | 7.782e-14 | 1.3652e-13 | 0 | 0 | 0 | 0 | 0 | 0 | 0 | 0 | 0 | 0
PV_25_DQ_minus0p10_pv_extended | PV扩展网络 | PV节点 | 25 | 无功扰动 | -0.1 | 0 | 0 | 0 | 0 | 0 | 0 | 0 | 0 | 0 | 0 | 0 | 0 | 0 | 0 | 0 | 0 | 0 | 0 | 0 | 0 | 0 | 0 | 0 | 0 | 0 | 0 | 0 | 0 | 0 | 0 | 0 | 0 | 0 | 0 | 0 | 0 | 0 | 0 | 0 | 0 | 0 | 0 | 0 | 0 | 0 | 0 | 0 | 0 | 0 | 0 | 0 | 0 | 0 | 0 | 0 | 0 | 0 | 0 | 0 | 0 | 0 | 0 | 0 | 0 | 0 | 0 | 0 | 0 | 0 | 0 | 0 | 0 | 0 | 0
PV_25_DQ_plus0p10_pv_extended | PV扩展网络 | PV节点 | 25 | 无功扰动 | 0.1 | 0 | 0 | 0 | 0 | 0 | 0 | 0 | 0 | 0 | 0 | 0 | 0 | 0 | 0 | 0 | 0 | 0 | 0 | 0 | 0 | 0 | 0 | 0 | 0 | 0 | 0 | 0 | 0 | 0 | 0 | 0 | 0 | 0 | 0 | 0 | 0 | 0 | 0 | 0 | 0 | 0 | 0 | 0 | 0 | 0 | 0 | 0 | 0 | 0 | 0 | 0 | 0 | 0 | 0 | 0 | 0 | 0 | 0 | 0 | 0 | 0 | 0 | 0 | 0 | 0 | 0 | 0 | 0 | 0 | 0 | 0 | 0 | 0 | 0
PV_25_DQ_plus0p20_pv_extended | PV扩展网络 | PV节点 | 25 | 无功扰动 | 0.2 | 0 | 0 | 2.2204e-15 | 1.4211e-13 | 2.8422e-13 | -2.2204e-15 | 1.1102e-15 | 2.2204e-15 | -6.6613e-14 | 1.4433e-13 | -2.3315e-14 | 2.8588e-13 | -2.77e-13 | 1.5557e-13 | -1.41e-13 | 7.494e-15 | 1.4988e-13 | 1.3461e-13 | 5.6566e-13 | -2.9698e-14 | 9.1593e-15 | 1.4239e-13 | -6.703e-14 | 4.0246e-14 | -1.4794e-13 | -1.3184e-13 | 2.5674e-15 | -5.5511e-16 | -4.1633e-16 | 1.0408e-15 | 7.5218e-14 | 6.6856e-14 | -2.1226e-13 | 1.4745e-14 | 0 | 1.3878e-16 | 0 | 0 | 0 | 0 | 7.0569e-14 | -2.4286e-16 | 3.3307e-15 | 2.8283e-13 | 5.5511e-16 | 7.0222e-14 | 8.3267e-16 | 6.9944e-14 | 5.819e-13 | 2.5979e-13 | -5.6788e-13 | 2.6368e-14 | 2.7756e-15 | 7.1609e-14 | -6.7168e-14 | 7.4524e-14 | -2.7756e-16 | 6.245e-16 | 6.7168e-14 | -7.2997e-14 | -2.9615e-13 | -2.6562e-13 | -7.782e-14 | -1.3652e-13 | 0 | 0 | 0 | 0 | 0 | 0 | 0 | 0 | 0 | 0
PV_25_DQ_plus0p30_pv_extended | PV扩展网络 | PV节点 | 25 | 无功扰动 | 0.3 | 0 | 0 | 1.4803e-15 | 9.4739e-14 | 1.8948e-13 | -1.4803e-15 | 7.4015e-16 | 1.4803e-15 | -4.4409e-14 | 9.6219e-14 | -1.5543e-14 | 1.9059e-13 | -1.8467e-13 | 1.0371e-13 | -9.3999e-14 | 4.996e-15 | 9.992e-14 | 8.9743e-14 | 3.7711e-13 | -1.9799e-14 | 6.1062e-15 | 9.4924e-14 | -4.4686e-14 | 2.683e-14 | -9.8625e-14 | -8.7893e-14 | 1.7116e-15 | -3.7007e-16 | -2.7756e-16 | 6.9389e-16 | 5.0145e-14 | 4.4571e-14 | -1.4151e-13 | 9.8301e-15 | 0 | 9.2519e-17 | 0 | 0 | 0 | 0 | 4.7046e-14 | -1.6191e-16 | 2.2204e-15 | 1.8855e-13 | 3.7007e-16 | 4.6814e-14 | 5.5511e-16 | 4.6629e-14 | 3.8793e-13 | 1.7319e-13 | -3.7859e-13 | 1.7579e-14 | 1.8504e-15 | 4.774e-14 | -4.4779e-14 | 4.9682e-14 | -1.8504e-16 | 4.1633e-16 | 4.4779e-14 | -4.8665e-14 | -1.9743e-13 | -1.7708e-13 | -5.188e-14 | -9.1015e-14 | 0 | 0 | 0 | 0 | 0 | 0 | 0 | 0 | 0 | 0
PV_30_VSAG_0p95_pv_extended | PV扩展网络 | PV节点 | 30 | 电压暂降 | 0.95 | -2.8684 | 4.0798 | -2.8513 | 4.0885 | -2.7624 | 4.1338 | -2.7001 | 4.1655 | -2.6352 | 4.1986 | 0.00035425 | -0.011406 | 0.00034957 | -0.011421 | 0.00032289 | -0.01143 | 0.00027081 | -0.011467 | 0.0002153 | -0.011507 | 0.00020432 | -0.01151 | 0.00018182 | -0.011518 | 8.6298e-05 | -0.011593 | 4.8318e-05 | -0.011643 | 2.1511e-13 | -2.0539e-12 | 3.2127e-13 | -1.283e-12 | -4.3091e-13 | -7.239e-13 | -1.0266e-06 | -9.7368e-07 | -8.8162e-07 | -8.3533e-07 | -1.3045e-07 | -1.5847e-07 | -3.9439e-08 | -5.2146e-08 | -5.1395e-05 | -3.8728e-05 | -3.441e-05 | -2.7122e-05 | -6.9065e-06 | -5.4044e-06 | -2.4963 | 4.3302 | -2.4683 | -51.6762 | -2.2311 | -51.5554 | -1.366 | -50.7927 | -0.72086 | -50.2307 | -0.33875 | -50.036 | -0.00041891 | -0.00049775 | -2.4379e-05 | -3.7905e-05 | 0 | 0 | 0 | 0 | 0 | 0 | 0 | 0 | 0 | 0
PV_30_VSAG_0p90_pv_extended | PV扩展网络 | PV节点 | 30 | 电压暂降 | 0.9 | -6.1819 | 8.669 | -6.1406 | 8.6901 | -5.9255 | 8.7997 | -5.7739 | 8.8769 | -5.6159 | 8.9573 | 0.00066207 | -0.021358 | 0.00065335 | -0.021387 | 0.00060354 | -0.021403 | 0.00050623 | -0.021473 | 0.00040251 | -0.021547 | 0.00038198 | -0.021553 | 0.00033992 | -0.021567 | 0.00016136 | -0.021708 | 9.0355e-05 | -0.021801 | 1.3878e-14 | -2.0046e-14 | -1.3107e-13 | -2.3284e-13 | -5.4324e-13 | -4.9235e-13 | -2.2922e-06 | -2.174e-06 | -1.9685e-06 | -1.8651e-06 | -2.9127e-07 | -3.5383e-07 | -8.8059e-08 | -1.1643e-07 | -0.00011408 | -8.5965e-05 | -7.638e-05 | -6.0203e-05 | -1.5331e-05 | -1.1996e-05 | -5.2779 | 9.2711 | -5.2077 | -49.8221 | -4.7548 | -49.5915 | -3.0878 | -48.1217 | -1.8346 | -47.03 | -1.0699 | -46.6404 | -0.00045482 | -0.00054042 | -2.647e-05 | -4.1157e-05 | 0 | 0 | 0 | 0 | 0 | 0 | 0 | 0 | 0 | 0
PV_30_VSAG_0p85_pv_extended | PV扩展网络 | PV节点 | 30 | 电压暂降 | 0.85 | -9.3875 | 12.8582 | -9.3139 | 12.8957 | -8.9289 | 13.0918 | -8.6558 | 13.2309 | -8.3712 | 13.3758 | 0.00075613 | -0.024441 | 0.0007462 | -0.024474 | 0.00068938 | -0.024493 | 0.00057827 | -0.024573 | 0.00045983 | -0.024657 | 0.00043639 | -0.024664 | 0.00038835 | -0.02468 | 0.00018438 | -0.024841 | 0.00010325 | -0.024948 | -1.1717e-13 | -2.3384e-13 | -1.0329e-13 | -4.7199e-13 | -4.3229e-13 | -3.7411e-13 | -3.6787e-06 | -3.489e-06 | -3.1592e-06 | -2.9933e-06 | -4.6745e-07 | -5.6786e-07 | -1.4132e-07 | -1.8686e-07 | -0.00018152 | -0.00013678 | -0.00012153 | -9.5793e-05 | -2.4394e-05 | -1.9087e-05 | -7.7616 | 13.9272 | -7.6306 | -48.0299 | -6.9868 | -47.7021 | -4.6095 | -45.6061 | -2.818 | -44.0454 | -1.7145 | -43.4833 | -0.00049655 | -0.00059 | -2.89e-05 | -4.4935e-05 | 0 | 0 | 0 | 0 | 0 | 0 | 0 | 0 | 0 | 0
PV_30_DQ_minus0p30_pv_extended | PV扩展网络 | PV节点 | 30 | 无功扰动 | -0.3 | 0 | 0 | 0 | 0 | 0 | 0 | 0 | 0 | 0 | 0 | 0 | 0 | 0 | 0 | 0 | 0 | 0 | 0 | 0 | 0 | 0 | 0 | 0 | 0 | 0 | 0 | 0 | 0 | 0 | 0 | 0 | 0 | 0 | 0 | 0 | 0 | 0 | 0 | 0 | 0 | 0 | 0 | 0 | 0 | 0 | 0 | 0 | 0 | 0 | 0 | 0 | 0 | 0 | 0 | 0 | 0 | 0 | 0 | 0 | 0 | 0 | 0 | 0 | 0 | 0 | 0 | 0 | 0 | 0 | 0 | 0 | 0 | 0 | 0
PV_30_DQ_minus0p20_pv_extended | PV扩展网络 | PV节点 | 30 | 无功扰动 | -0.2 | 0 | 0 | 0 | 0 | 0 | 0 | 0 | 0 | 0 | 0 | 0 | 0 | 0 | 0 | 0 | 0 | 0 | 0 | 0 | 0 | 0 | 0 | 0 | 0 | 0 | 0 | 0 | 0 | 0 | 0 | 0 | 0 | 0 | 0 | 0 | 0 | 0 | 0 | 0 | 0 | 0 | 0 | 0 | 0 | 0 | 0 | 0 | 0 | 0 | 0 | 0 | 0 | 0 | 0 | 0 | 0 | 0 | 0 | 0 | 0 | 0 | 0 | 0 | 0 | 0 | 0 | 0 | 0 | 0 | 0 | 0 | 0 | 0 | 0
PV_30_DQ_minus0p10_pv_extended | PV扩展网络 | PV节点 | 30 | 无功扰动 | -0.1 | 0 | 0 | 0 | 0 | 0 | 0 | 0 | 0 | 0 | 0 | 0 | 0 | 0 | 0 | 0 | 0 | 0 | 0 | 0 | 0 | 0 | 0 | 0 | 0 | 0 | 0 | 0 | 0 | 0 | 0 | 0 | 0 | 0 | 0 | 0 | 0 | 0 | 0 | 0 | 0 | 0 | 0 | 0 | 0 | 0 | 0 | 0 | 0 | 0 | 0 | 0 | 0 | 0 | 0 | 0 | 0 | 0 | 0 | 0 | 0 | 0 | 0 | 0 | 0 | 0 | 0 | 0 | 0 | 0 | 0 | 0 | 0 | 0 | 0
PV_30_DQ_plus0p10_pv_extended | PV扩展网络 | PV节点 | 30 | 无功扰动 | 0.1 | 0 | 0 | 0 | 0 | 0 | 0 | 0 | 0 | 0 | 0 | 0 | 0 | 0 | 0 | 0 | 0 | 0 | 0 | 0 | 0 | 0 | 0 | 0 | 0 | 0 | 0 | 0 | 0 | 0 | 0 | 0 | 0 | 0 | 0 | 0 | 0 | 0 | 0 | 0 | 0 | 0 | 0 | 0 | 0 | 0 | 0 | 0 | 0 | 0 | 0 | 0 | 0 | 0 | 0 | 0 | 0 | 0 | 0 | 0 | 0 | 0 | 0 | 0 | 0 | 0 | 0 | 0 | 0 | 0 | 0 | 0 | 0 | 0 | 0
PV_30_DQ_plus0p20_pv_extended | PV扩展网络 | PV节点 | 30 | 无功扰动 | 0.2 | 0 | 0 | 0 | 0 | 0 | 0 | 0 | 0 | 0 | 0 | 0 | 0 | 0 | 0 | 0 | 0 | 0 | 0 | 0 | 0 | 0 | 0 | 0 | 0 | 0 | 0 | 0 | 0 | 0 | 0 | 0 | 0 | 0 | 0 | 0 | 0 | 0 | 0 | 0 | 0 | 0 | 0 | 0 | 0 | 0 | 0 | 0 | 0 | 0 | 0 | 0 | 0 | 0 | 0 | 0 | 0 | 0 | 0 | 0 | 0 | 0 | 0 | 0 | 0 | 0 | 0 | 0 | 0 | 0 | 0 | 0 | 0 | 0 | 0
PV_30_DQ_plus0p30_pv_extended | PV扩展网络 | PV节点 | 30 | 无功扰动 | 0.3 | 0 | 0 | 0 | 0 | 0 | 0 | 0 | 0 | 0 | 0 | 0 | 0 | 0 | 0 | 0 | 0 | 0 | 0 | 0 | 0 | 0 | 0 | 0 | 0 | 0 | 0 | 0 | 0 | 0 | 0 | 0 | 0 | 0 | 0 | 0 | 0 | 0 | 0 | 0 | 0 | 0 | 0 | 0 | 0 | 0 | 0 | 0 | 0 | 0 | 0 | 0 | 0 | 0 | 0 | 0 | 0 | 0 | 0 | 0 | 0 | 0 | 0 | 0 | 0 | 0 | 0 | 0 | 0 | 0 | 0 | 0 | 0 | 0 | 0

## 影响指标汇总
场景编号 | 计算成功 | 网络类型 | 节点类型 | 目标节点 | 扰动类型 | 扰动值 | 受影响节点数 | 最大电压偏移 | 平均电压偏移
PQ_6_VSAG_0p95_base | 成功 | 基准网络 | PQ节点 | 6 | 电压暂降 | 0.95 | 0 | 0.0035602 | 0.0020864
PQ_6_VSAG_0p90_base | 成功 | 基准网络 | PQ节点 | 6 | 电压暂降 | 0.9 | 27 | 0.046621 | 0.0275
PQ_6_VSAG_0p85_base | 成功 | 基准网络 | PQ节点 | 6 | 电压暂降 | 0.85 | 27 | 0.046621 | 0.0275
PQ_6_DQ_minus0p30_base | 成功 | 基准网络 | PQ节点 | 6 | 无功扰动 | -0.3 | 0 | 0.004267 | 0.0025003
PQ_6_DQ_minus0p20_base | 成功 | 基准网络 | PQ节点 | 6 | 无功扰动 | -0.2 | 0 | 0.0028517 | 0.0016713
PQ_6_DQ_minus0p10_base | 成功 | 基准网络 | PQ节点 | 6 | 无功扰动 | -0.1 | 0 | 0.0014294 | 0.00083792
PQ_6_DQ_plus0p10_base | 成功 | 基准网络 | PQ节点 | 6 | 无功扰动 | 0.1 | 0 | 0.0014365 | 0.00084245
PQ_6_DQ_plus0p20_base | 成功 | 基准网络 | PQ节点 | 6 | 无功扰动 | 0.2 | 0 | 0.0028803 | 0.0016895
PQ_6_DQ_plus0p30_base | 成功 | 基准网络 | PQ节点 | 6 | 无功扰动 | 0.3 | 0 | 0.0043314 | 0.0025411
PQ_18_VSAG_0p95_base | 成功 | 基准网络 | PQ节点 | 18 | 电压暂降 | 0.95 | 0 | 0.0038735 | 0.0012801
PQ_18_VSAG_0p90_base | 成功 | 基准网络 | PQ节点 | 18 | 电压暂降 | 0.9 | 0 | 0.0038735 | 0.0012801
PQ_18_VSAG_0p85_base | 成功 | 基准网络 | PQ节点 | 18 | 电压暂降 | 0.85 | 0 | 0.0038735 | 0.0012801
PQ_18_DQ_minus0p30_base | 成功 | 基准网络 | PQ节点 | 18 | 无功扰动 | -0.3 | 0 | 0.00038441 | 0.00012661
PQ_18_DQ_minus0p20_base | 成功 | 基准网络 | PQ节点 | 18 | 无功扰动 | -0.2 | 0 | 0.00025633 | 8.4437e-05
PQ_18_DQ_minus0p10_base | 成功 | 基准网络 | PQ节点 | 18 | 无功扰动 | -0.1 | 0 | 0.00012819 | 4.2232e-05
PQ_18_DQ_plus0p10_base | 成功 | 基准网络 | PQ节点 | 18 | 无功扰动 | 0.1 | 0 | 0.00012825 | 4.226e-05
PQ_18_DQ_plus0p20_base | 成功 | 基准网络 | PQ节点 | 18 | 无功扰动 | 0.2 | 0 | 0.00025657 | 8.4549e-05
PQ_18_DQ_plus0p30_base | 成功 | 基准网络 | PQ节点 | 18 | 无功扰动 | 0.3 | 0 | 0.00038494 | 0.00012686
PQ_30_VSAG_0p95_base | 成功 | 基准网络 | PQ节点 | 30 | 电压暂降 | 0.95 | 21 | 0.031928 | 0.010239
PQ_30_VSAG_0p90_base | 成功 | 基准网络 | PQ节点 | 30 | 电压暂降 | 0.9 | 21 | 0.017649 | 0.0057952
PQ_30_VSAG_0p85_base | 成功 | 基准网络 | PQ节点 | 30 | 电压暂降 | 0.85 | 27 | 0.067453 | 0.022573
PQ_30_DQ_minus0p30_base | 成功 | 基准网络 | PQ节点 | 30 | 无功扰动 | -0.3 | 6 | 0.0096382 | 0.0031261
PQ_30_DQ_minus0p20_base | 成功 | 基准网络 | PQ节点 | 30 | 无功扰动 | -0.2 | 4 | 0.0064668 | 0.0021007
PQ_30_DQ_minus0p10_base | 成功 | 基准网络 | PQ节点 | 30 | 无功扰动 | -0.1 | 0 | 0.0032545 | 0.0010588
PQ_30_DQ_plus0p10_base | 成功 | 基准网络 | PQ节点 | 30 | 无功扰动 | 0.1 | 0 | 0.0032977 | 0.0010761
PQ_30_DQ_plus0p20_base | 成功 | 基准网络 | PQ节点 | 30 | 无功扰动 | 0.2 | 4 | 0.0066398 | 0.0021699
PQ_30_DQ_plus0p30_base | 成功 | 基准网络 | PQ节点 | 30 | 无功扰动 | 0.3 | 6 | 0.010028 | 0.0032819
PV_14_VSAG_0p95_pv_extended | 成功 | PV扩展网络 | PV节点 | 14 | 电压暂降 | 0.95 | 12 | 0.050195 | 0.012002
PV_14_VSAG_0p90_pv_extended | 成功 | PV扩展网络 | PV节点 | 14 | 电压暂降 | 0.9 | 12 | 0.10041 | 0.024209
PV_14_VSAG_0p85_pv_extended | 成功 | PV扩展网络 | PV节点 | 14 | 电压暂降 | 0.85 | 12 | 0.15065 | 0.03658
PV_14_DQ_minus0p30_pv_extended | 成功 | PV扩展网络 | PV节点 | 14 | 无功扰动 | -0.3 | 0 | 4.4409e-16 | 1.6485e-16
PV_14_DQ_minus0p20_pv_extended | 成功 | PV扩展网络 | PV节点 | 14 | 无功扰动 | -0.2 | 0 | 4.4409e-16 | 1.6485e-16
PV_14_DQ_minus0p10_pv_extended | 成功 | PV扩展网络 | PV节点 | 14 | 无功扰动 | -0.1 | 0 | 4.4409e-16 | 1.6485e-16
PV_14_DQ_plus0p10_pv_extended | 成功 | PV扩展网络 | PV节点 | 14 | 无功扰动 | 0.1 | 0 | 4.4409e-16 | 1.6485e-16
PV_14_DQ_plus0p20_pv_extended | 成功 | PV扩展网络 | PV节点 | 14 | 无功扰动 | 0.2 | 0 | 4.4409e-16 | 1.6485e-16
PV_14_DQ_plus0p30_pv_extended | 成功 | PV扩展网络 | PV节点 | 14 | 无功扰动 | 0.3 | 0 | 8.8818e-16 | 2.5905e-16
PV_25_VSAG_0p95_pv_extended | 成功 | PV扩展网络 | PV节点 | 25 | 电压暂降 | 0.95 | 20 | 0.05 | 0.015221
PV_25_VSAG_0p90_pv_extended | 成功 | PV扩展网络 | PV节点 | 25 | 电压暂降 | 0.9 | 20 | 0.1 | 0.031222
PV_25_VSAG_0p85_pv_extended | 成功 | PV扩展网络 | PV节点 | 25 | 电压暂降 | 0.85 | 25 | 0.15 | 0.048291
PV_25_DQ_minus0p30_pv_extended | 成功 | PV扩展网络 | PV节点 | 25 | 无功扰动 | -0.3 | 0 | 3.3307e-16 | 4.0372e-17
PV_25_DQ_minus0p20_pv_extended | 成功 | PV扩展网络 | PV节点 | 25 | 无功扰动 | -0.2 | 0 | 3.3307e-16 | 4.0372e-17
PV_25_DQ_minus0p10_pv_extended | 成功 | PV扩展网络 | PV节点 | 25 | 无功扰动 | -0.1 | 0 | 0 | 0
PV_25_DQ_plus0p10_pv_extended | 成功 | PV扩展网络 | PV节点 | 25 | 无功扰动 | 0.1 | 0 | 0 | 0
PV_25_DQ_plus0p20_pv_extended | 成功 | PV扩展网络 | PV节点 | 25 | 无功扰动 | 0.2 | 0 | 3.3307e-16 | 4.0372e-17
PV_25_DQ_plus0p30_pv_extended | 成功 | PV扩展网络 | PV节点 | 25 | 无功扰动 | 0.3 | 0 | 3.3307e-16 | 4.0372e-17
PV_30_VSAG_0p95_pv_extended | 成功 | PV扩展网络 | PV节点 | 30 | 电压暂降 | 0.95 | 6 | 0.040047 | 0.0057332
PV_30_VSAG_0p90_pv_extended | 成功 | PV扩展网络 | PV节点 | 30 | 电压暂降 | 0.9 | 6 | 0.090111 | 0.013047
PV_30_VSAG_0p85_pv_extended | 成功 | PV扩展网络 | PV节点 | 30 | 电压暂降 | 0.85 | 7 | 0.14018 | 0.02051
PV_30_DQ_minus0p30_pv_extended | 成功 | PV扩展网络 | PV节点 | 30 | 无功扰动 | -0.3 | 0 | 0 | 0
PV_30_DQ_minus0p20_pv_extended | 成功 | PV扩展网络 | PV节点 | 30 | 无功扰动 | -0.2 | 0 | 0 | 0
PV_30_DQ_minus0p10_pv_extended | 成功 | PV扩展网络 | PV节点 | 30 | 无功扰动 | -0.1 | 0 | 0 | 0
PV_30_DQ_plus0p10_pv_extended | 成功 | PV扩展网络 | PV节点 | 30 | 无功扰动 | 0.1 | 0 | 0 | 0
PV_30_DQ_plus0p20_pv_extended | 成功 | PV扩展网络 | PV节点 | 30 | 无功扰动 | 0.2 | 0 | 0 | 0
PV_30_DQ_plus0p30_pv_extended | 成功 | PV扩展网络 | PV节点 | 30 | 无功扰动 | 0.3 | 0 | 0 | 0

## 分组统计
分组名称 | 场景数量 | 平均最大电压偏移(p.u.) | 最大最大电压偏移(p.u.) | 平均受影响节点数 | 最大受影响节点数 | 平均有功损耗变化(MW) | 平均无功损耗变化(Mvar)
PQ节点电压暂降 | 9 | 0.02505 | 0.067453 | 13.6667 | 27 | 0.12872 | 0.096627
PQ节点无功扰动 | 18 | 0.0032255 | 0.010028 | 1.1111 | 6 | 0.0011237 | 0.00086062
PV节点电压暂降 | 9 | 0.096845 | 0.15065 | 13.3333 | 25 | 1.1327 | 0.87119
PV节点无功扰动 | 18 | 2.4672e-16 | 8.8818e-16 | 0 | 0 | -2.0092e-15 | -8.9974e-16

## PQ_voltage_sag_节点排名
观测节点 | 平均绝对灵敏度 | 最大绝对灵敏度 | 灵敏度标准差
32 | 0.66317 | 1.0014 | 0.30889
31 | 0.66296 | 1.0011 | 0.30879
30 | 0.66228 | 1 | 0.30847
29 | 0.59341 | 0.8052 | 0.24229
28 | 0.5731 | 0.74889 | 0.22708
17 | 0.54431 | 1.0392 | 0.3511
16 | 0.54394 | 1.0385 | 0.35085
15 | 0.54271 | 1.036 | 0.35004
14 | 0.54187 | 1.0344 | 0.34949
13 | 0.54101 | 1.0327 | 0.34892
12 | 0.53963 | 1.03 | 0.34801
11 | 0.53593 | 1.0227 | 0.34557
10 | 0.53502 | 1.0209 | 0.34497
9 | 0.5345 | 1.0199 | 0.34463
8 | 0.531 | 1.013 | 0.34232
7 | 0.52724 | 1.0056 | 0.33984
6 | 0.52437 | 1 | 0.33795
27 | 0.51916 | 0.72286 | 0.19792
26 | 0.44662 | 0.7134 | 0.19464
25 | 0.43454 | 0.71128 | 0.19813
5 | 0.42583 | 0.70969 | 0.20128
21 | 0.34737 | 1.005 | 0.46505
20 | 0.34714 | 1.0044 | 0.46475
19 | 0.34689 | 1.0036 | 0.46442
18 | 0.34564 | 1 | 0.46274
4 | 0.25441 | 0.36206 | 0.079228
3 | 0.20466 | 0.26096 | 0.061566
24 | 0.15855 | 0.23979 | 0.067683
23 | 0.15801 | 0.23897 | 0.06745
22 | 0.15692 | 0.23732 | 0.066985
2 | 0.15633 | 0.23644 | 0.066736
1 | 0.08987 | 0.23272 | 0.10117
0 | 0 | 0 | 0

## PQ_reactive_variation_节点排名
观测节点 | 平均绝对灵敏度 | 最大绝对灵敏度 | 灵敏度标准差
32 | 0.01438 | 0.033426 | 0.013598
31 | 0.014375 | 0.033415 | 0.013594
30 | 0.014361 | 0.033381 | 0.01358
29 | 0.012116 | 0.026612 | 0.010609
28 | 0.011479 | 0.024707 | 0.0097971
27 | 0.009772 | 0.019597 | 0.0076861
17 | 0.0085449 | 0.014438 | 0.0059728
16 | 0.0085393 | 0.014428 | 0.0059688
15 | 0.0085203 | 0.014396 | 0.0059556
14 | 0.0085075 | 0.014374 | 0.0059466
13 | 0.0084943 | 0.014352 | 0.0059374
12 | 0.0084732 | 0.014316 | 0.0059226
11 | 0.0084163 | 0.01422 | 0.0058829
10 | 0.0084024 | 0.014196 | 0.0058732
9 | 0.0083945 | 0.014182 | 0.0058676
8 | 0.0083408 | 0.014091 | 0.0058301
7 | 0.008283 | 0.013993 | 0.0057897
6 | 0.0082389 | 0.013918 | 0.0057589
26 | 0.0074864 | 0.012744 | 0.0051901
25 | 0.0071153 | 0.011631 | 0.0048571
5 | 0.0068486 | 0.010832 | 0.0046371
4 | 0.0034837 | 0.0054926 | 0.0022578
3 | 0.0025231 | 0.0039357 | 0.0015776
24 | 0.0016186 | 0.0024662 | 0.00093429
23 | 0.0016131 | 0.0024577 | 0.00093109
22 | 0.001602 | 0.0024408 | 0.00092467
2 | 0.001596 | 0.0024317 | 0.00092123
21 | 0.00066517 | 0.0012831 | 0.0004366
20 | 0.00066474 | 0.0012823 | 0.00043632
19 | 0.00066427 | 0.0012814 | 0.00043601
18 | 0.00066187 | 0.0012768 | 0.00043444
1 | 0.00033496 | 0.00038457 | 3.1738e-05
0 | 0 | 0 | 0

## PV_voltage_sag_节点排名
观测节点 | 平均绝对灵敏度 | 最大绝对灵敏度 | 灵敏度标准差
29 | 0.34994 | 0.70119 | 0.2836
28 | 0.34935 | 0.61339 | 0.25634
27 | 0.34922 | 0.69835 | 0.27632
11 | 0.34382 | 0.54712 | 0.24421
12 | 0.34254 | 0.7709 | 0.31714
10 | 0.34149 | 0.53837 | 0.24185
9 | 0.34007 | 0.54683 | 0.24103
26 | 0.33972 | 0.97459 | 0.44299
13 | 0.33767 | 0.90349 | 0.40064
17 | 0.33471 | 1.0044 | 0.47335
16 | 0.3345 | 1.0037 | 0.47305
15 | 0.3338 | 1.0015 | 0.47207
32 | 0.33375 | 1.0013 | 0.47199
31 | 0.33365 | 1.001 | 0.47185
8 | 0.33354 | 0.67399 | 0.2672
14 | 0.33333 | 1 | 0.4714
25 | 0.33333 | 1 | 0.4714
30 | 0.33333 | 1 | 0.4714
7 | 0.32339 | 0.78689 | 0.32948
5 | 0.31218 | 0.9165 | 0.42677
6 | 0.31183 | 0.79635 | 0.34694
4 | 0.16953 | 0.50237 | 0.22021
3 | 0.12142 | 0.35926 | 0.15718
24 | 0.076049 | 0.22473 | 0.098129
23 | 0.075789 | 0.22395 | 0.097793
22 | 0.075268 | 0.22239 | 0.097119
2 | 0.074988 | 0.22155 | 0.096757
21 | 0.011915 | 0.035134 | 0.01531
20 | 0.011908 | 0.035112 | 0.0153
19 | 0.011899 | 0.035087 | 0.015289
18 | 0.011856 | 0.03496 | 0.015234
1 | 0.01185 | 0.034941 | 0.015226
0 | 0 | 0 | 0

## PV_reactive_variation_节点排名
观测节点 | 平均绝对灵敏度 | 最大绝对灵敏度 | 灵敏度标准差
10 | 1.0897e-15 | 3.3307e-15 | 1.578e-15
2 | 8.8407e-16 | 4.4409e-15 | 1.7114e-15
17 | 8.8407e-16 | 4.4409e-15 | 1.7114e-15
11 | 8.2239e-16 | 3.3307e-15 | 1.3498e-15
3 | 7.8127e-16 | 3.3307e-15 | 1.4442e-15
6 | 7.6071e-16 | 3.3307e-15 | 1.2995e-15
14 | 7.1959e-16 | 3.3307e-15 | 1.2864e-15
9 | 6.5791e-16 | 2.5905e-15 | 1.0504e-15
8 | 6.1679e-16 | 2.2204e-15 | 9.6652e-16
29 | 5.7567e-16 | 2.2204e-15 | 9.1254e-16
22 | 4.3175e-16 | 2.2204e-15 | 8.4994e-16
23 | 4.3175e-16 | 2.2204e-15 | 8.4795e-16
24 | 4.3175e-16 | 2.2204e-15 | 8.4795e-16
31 | 4.3175e-16 | 2.2204e-15 | 8.4994e-16
25 | 4.1119e-16 | 2.2204e-15 | 8.447e-16
16 | 3.7007e-16 | 1.1102e-15 | 5.3849e-16
7 | 2.8784e-16 | 1.4803e-15 | 5.4473e-16
21 | 2.8784e-16 | 1.4803e-15 | 5.4473e-16
12 | 2.6728e-16 | 1.1102e-15 | 4.9557e-16
20 | 2.6728e-16 | 1.1102e-15 | 4.9043e-16
1 | 2.4672e-16 | 1.1102e-15 | 4.5696e-16
19 | 2.4672e-16 | 1.1102e-15 | 4.5325e-16
26 | 2.056e-16 | 1.1102e-15 | 4.2235e-16
27 | 2.056e-16 | 1.1102e-15 | 4.2235e-16
32 | 2.056e-16 | 1.1102e-15 | 4.2235e-16
13 | 1.2336e-16 | 5.5511e-16 | 2.38e-16
15 | 1.2336e-16 | 5.5511e-16 | 2.38e-16
4 | 6.1679e-17 | 1.1102e-15 | 2.5431e-16
5 | 2.056e-17 | 3.7007e-16 | 8.477e-17
18 | 2.056e-17 | 3.7007e-16 | 8.477e-17
30 | 2.056e-17 | 3.7007e-16 | 8.477e-17
0 | 0 | 0 | 0
28 | 0 | 0 | 0

## PQ_voltage_sag_线路排名
线路编号 | 平均有功灵敏度 | 最大有功灵敏度 | 平均无功灵敏度 | 最大无功灵敏度 | 综合评分
0 | 5.5205 | 7.7983 | 296.2533 | 782.8181 | 697.0821
17 | 0.89581 | 2.6873 | 260.3079 | 780.9238 | 653.0093
1 | 3.2843 | 7.4202 | 35.2621 | 75.3146 | 79.9137
2 | 2.5444 | 5.5174 | 34.8845 | 74.7788 | 77.5769
3 | 2.0986 | 4.3425 | 34.6574 | 74.4814 | 76.168
4 | 1.6506 | 3.8861 | 34.4292 | 74.188 | 75.1168
5 | 0.11933 | 0.43791 | 23.2858 | 73.1053 | 60.1767
24 | 0.58194 | 2.9027 | 10.3239 | 32.8743 | 28.7944
25 | 0.5426 | 2.725 | 10.3039 | 32.8522 | 28.6351
26 | 0.48898 | 2.4801 | 10.2766 | 32.8231 | 28.4171
27 | 0.29455 | 1.582 | 10.1052 | 32.6465 | 27.514
28 | 0.1635 | 0.90921 | 9.9796 | 32.5212 | 26.8583
29 | 0.095565 | 0.50328 | 9.9366 | 32.4839 | 26.5258
6 | 0.022299 | 0.044412 | 0.014081 | 0.028044 | 0.072607
7 | 0.016488 | 0.032846 | 0.01216 | 0.024222 | 0.057181
8 | 0.011414 | 0.022741 | 0.0085149 | 0.016962 | 0.03978
9 | 0.0070796 | 0.014107 | 0.0054435 | 0.010842 | 0.024998
10 | 0.006404 | 0.012761 | 0.00522 | 0.010397 | 0.023203
11 | 0.0053264 | 0.010615 | 0.0048628 | 0.0096875 | 0.02034
21 | 0.0031451 | 0.0047459 | 0.00237 | 0.0035764 | 0.0096763
12 | 0.0020581 | 0.0041019 | 0.0022904 | 0.0045629 | 0.0086809
22 | 0.0021058 | 0.0031776 | 0.0016599 | 0.0025047 | 0.0066068
13 | 0.001163 | 0.002318 | 0.0011118 | 0.0022146 | 0.0045411
18 | 0.00068729 | 0.0019888 | 0.0006512 | 0.0018844 | 0.0032751
14 | 0.00072345 | 0.0014421 | 0.00072082 | 0.0014351 | 0.0028829
15 | 0.00037644 | 0.00075036 | 0.00046685 | 0.00092982 | 0.0016834
30 | 0.00033726 | 0.00055479 | 0.00040234 | 0.00065947 | 0.0013467
23 | 0.00042272 | 0.00063785 | 0.00033081 | 0.00049922 | 0.0013221
19 | 0.0001017 | 0.00029428 | 0.00012354 | 0.00035749 | 0.00055113
16 | 6.5609e-05 | 0.00013087 | 5.2027e-05 | 0.00010277 | 0.00023446
20 | 3.0746e-05 | 8.8971e-05 | 4.0652e-05 | 0.00011764 | 0.0001747
31 | 1.9545e-05 | 3.2278e-05 | 3.0842e-05 | 5.0261e-05 | 9.1656e-05
32 | 0 | 0 | 0 | 0 | 0
33 | 0 | 0 | 0 | 0 | 0
34 | 0 | 0 | 0 | 0 | 0
35 | 0 | 0 | 0 | 0 | 0
36 | 0 | 0 | 0 | 0 | 0

## PQ_reactive_variation_线路排名
线路编号 | 平均有功灵敏度 | 最大有功灵敏度 | 平均无功灵敏度 | 最大无功灵敏度 | 综合评分
0 | 0.053863 | 0.11748 | 1.0371 | 1.0817 | 1.6905
1 | 0.050602 | 0.11372 | 0.70205 | 1.0797 | 1.3494
2 | 0.039858 | 0.095356 | 0.69657 | 1.0704 | 1.3193
3 | 0.033798 | 0.084836 | 0.69348 | 1.065 | 1.3022
4 | 0.027796 | 0.074377 | 0.69043 | 1.0597 | 1.2853
24 | 0.014328 | 0.051823 | 0.34435 | 1.0402 | 0.9047
25 | 0.013309 | 0.0483 | 0.34383 | 1.0384 | 0.9005
26 | 0.011923 | 0.04349 | 0.34313 | 1.036 | 0.89478
27 | 0.0069161 | 0.02602 | 0.33871 | 1.0206 | 0.86892
28 | 0.0032121 | 0.013042 | 0.33549 | 1.0093 | 0.84985
29 | 0.0010772 | 0.0054507 | 0.3344 | 1.0054 | 0.8409
5 | 0.00082699 | 0.0024023 | 0.33516 | 1.0064 | 0.84039
17 | 0.00011211 | 0.00064421 | 0.33344 | 1.0006 | 0.83418
6 | 0.00033811 | 0.00057523 | 0.00021348 | 0.00036323 | 0.0010208
7 | 0.00024995 | 0.00042526 | 0.00018434 | 0.00031364 | 0.00080374
8 | 0.00017301 | 0.00029436 | 0.00012907 | 0.00021962 | 0.00055907
9 | 0.0001073 | 0.00018257 | 8.2508e-05 | 0.00014041 | 0.00035129
10 | 9.7058e-05 | 0.00016514 | 7.9119e-05 | 0.00013464 | 0.00032607
11 | 8.0722e-05 | 0.00013735 | 7.3701e-05 | 0.00012541 | 0.0002858
12 | 3.1187e-05 | 5.3065e-05 | 3.4712e-05 | 5.9069e-05 | 0.00012197
21 | 3.1991e-05 | 4.8797e-05 | 2.4107e-05 | 3.6772e-05 | 9.8883e-05
22 | 2.1419e-05 | 3.2672e-05 | 1.6884e-05 | 2.5754e-05 | 6.7516e-05
13 | 1.7622e-05 | 2.9986e-05 | 1.6849e-05 | 2.8675e-05 | 6.3802e-05
14 | 1.0961e-05 | 1.8652e-05 | 1.0925e-05 | 1.8595e-05 | 4.0509e-05
30 | 7.0975e-06 | 1.6768e-05 | 8.4606e-06 | 1.9983e-05 | 3.3934e-05
15 | 5.7034e-06 | 9.7054e-06 | 7.0747e-06 | 1.2041e-05 | 2.3651e-05
23 | 4.2996e-06 | 6.5583e-06 | 3.365e-06 | 5.1332e-06 | 1.351e-05
18 | 1.3086e-06 | 2.5258e-06 | 1.2399e-06 | 2.3932e-06 | 5.0081e-06
16 | 9.9382e-07 | 1.6909e-06 | 7.8998e-07 | 1.3754e-06 | 3.3169e-06
31 | 4.1159e-07 | 9.7283e-07 | 6.4771e-07 | 1.5293e-06 | 2.3104e-06
19 | 1.9364e-07 | 3.7374e-07 | 2.3523e-07 | 4.5402e-07 | 8.4275e-07
20 | 5.8542e-08 | 1.1299e-07 | 7.7404e-08 | 1.494e-07 | 2.6714e-07
32 | 0 | 0 | 0 | 0 | 0
33 | 0 | 0 | 0 | 0 | 0
34 | 0 | 0 | 0 | 0 | 0
35 | 0 | 0 | 0 | 0 | 0
36 | 0 | 0 | 0 | 0 | 0

## PV_voltage_sag_线路排名
线路编号 | 平均有功灵敏度 | 最大有功灵敏度 | 平均无功灵敏度 | 最大无功灵敏度 | 综合评分
24 | 5.0332 | 15.6971 | 48.0859 | 121.897 | 121.9162
0 | 9.6294 | 31.4959 | 28.8091 | 92.4293 | 100.401
1 | 9.5235 | 31.1228 | 28.7752 | 92.3724 | 100.0463
2 | 9.0128 | 29.2926 | 28.6185 | 92.1414 | 98.3484
3 | 8.7311 | 28.2269 | 28.5467 | 92.1006 | 97.4416
4 | 8.4518 | 27.1592 | 28.479 | 92.0789 | 96.5499
25 | 4.6288 | 14.4857 | 34.2139 | 53.1318 | 72.6515
26 | 4.2667 | 13.3995 | 34.2473 | 53.2554 | 71.8415
27 | 2.9201 | 9.3436 | 34.4727 | 56.7102 | 70.4197
28 | 1.8991 | 6.257 | 34.6479 | 59.3992 | 69.375
29 | 1.2552 | 4.2841 | 34.7211 | 60.4041 | 68.3204
5 | 2.8318 | 9.2074 | 19.9297 | 31.0822 | 42.9063
6 | 2.7431 | 8.9383 | 20.0042 | 30.9204 | 42.6767
7 | 2.4109 | 7.9028 | 20.0379 | 31.2059 | 42.0032
8 | 1.9354 | 6.3795 | 20.1622 | 32.3003 | 41.4375
9 | 1.4549 | 4.8316 | 20.2901 | 33.3975 | 40.8595
10 | 1.3646 | 4.539 | 20.3017 | 33.4943 | 40.6829
11 | 1.1928 | 3.9773 | 20.3247 | 33.68 | 40.3461
13 | 0.27149 | 0.92581 | 20.6973 | 36.5196 | 39.6914
12 | 0.51977 | 1.7544 | 20.5508 | 35.4289 | 39.6622
21 | 0.0014992 | 0.004519 | 0.0011297 | 0.0034052 | 0.006591
22 | 0.0010038 | 0.0030257 | 0.00079117 | 0.0023849 | 0.0045002
14 | 0.00038978 | 0.0012721 | 0.00038781 | 0.0012657 | 0.0020465
15 | 0.00020277 | 0.00066187 | 0.00025125 | 0.00082008 | 0.001195
23 | 0.00020149 | 0.00060741 | 0.00015766 | 0.00047529 | 0.00090051
30 | 0.00015225 | 0.00049655 | 0.00018091 | 0.00059 | 0.00087644
16 | 3.5367e-05 | 0.00011545 | 2.7733e-05 | 9.0527e-05 | 0.00016609
17 | 2.7285e-05 | 8.0697e-05 | 2.5878e-05 | 7.6537e-05 | 0.00013178
18 | 2.3432e-05 | 6.9301e-05 | 2.2201e-05 | 6.5662e-05 | 0.00011311
31 | 8.861e-06 | 2.89e-05 | 1.3777e-05 | 4.4935e-05 | 5.9556e-05
19 | 3.4671e-06 | 1.0254e-05 | 4.2119e-06 | 1.2457e-05 | 1.9035e-05
20 | 1.0482e-06 | 3.1002e-06 | 1.3859e-06 | 4.099e-06 | 6.0338e-06
32 | 0 | 0 | 0 | 0 | 0
33 | 0 | 0 | 0 | 0 | 0
34 | 0 | 0 | 0 | 0 | 0
35 | 0 | 0 | 0 | 0 | 0
36 | 0 | 0 | 0 | 0 | 0

## PV_reactive_variation_线路排名
线路编号 | 平均有功灵敏度 | 最大有功灵敏度 | 平均无功灵敏度 | 最大无功灵敏度 | 综合评分
0 | 1.2632e-13 | 2.2737e-12 | 6.737e-13 | 3.4106e-12 | 3.6422e-12
24 | 5.4927e-13 | 2.2918e-12 | 2.2336e-13 | 9.6367e-13 | 2.4004e-12
25 | 3.4446e-13 | 1.2312e-12 | 3.8253e-13 | 1.9254e-12 | 2.3053e-12
1 | 1.8808e-13 | 8.4377e-13 | 4.3809e-13 | 1.9962e-12 | 2.0461e-12
2 | 3.5054e-13 | 1.4914e-12 | 2.3734e-13 | 1.1324e-12 | 1.8998e-12
3 | 3.0938e-13 | 1.6587e-12 | 2.1892e-13 | 9.4295e-13 | 1.8291e-12
26 | 2.0829e-13 | 1.0658e-12 | 2.8985e-13 | 1.4599e-12 | 1.761e-12
10 | 2.0006e-13 | 1.0639e-12 | 2.1215e-13 | 9.176e-13 | 1.4029e-12
28 | 9.6368e-14 | 4.9349e-13 | 2.7461e-13 | 1.4364e-12 | 1.3359e-12
27 | 2.0202e-13 | 9.5368e-13 | 1.593e-13 | 7.5134e-13 | 1.2138e-12
6 | 2.0792e-13 | 8.2045e-13 | 1.5205e-13 | 6.1923e-13 | 1.0798e-12
11 | 8.946e-14 | 4.1384e-13 | 2.1639e-13 | 1.0919e-12 | 1.0587e-12
5 | 1.1978e-13 | 5.2958e-13 | 2.2704e-13 | 8.904e-13 | 1.0568e-12
7 | 2.0574e-13 | 9.609e-13 | 1.0403e-13 | 4.8128e-13 | 1.0309e-12
12 | 1.7864e-13 | 7.8534e-13 | 1.4e-13 | 6.2284e-13 | 1.0227e-12
4 | 1.072e-13 | 4.7888e-13 | 2.264e-13 | 8.7486e-13 | 1.0105e-12
29 | 8.8155e-14 | 3.7248e-13 | 1.8467e-13 | 8.6486e-13 | 8.9149e-13
16 | 1.2913e-13 | 4.6879e-13 | 1.3445e-13 | 6.8459e-13 | 8.4028e-13
8 | 1.0922e-13 | 3.7415e-13 | 1.7297e-13 | 7.3774e-13 | 8.3814e-13
22 | 1.3483e-13 | 7.1387e-13 | 6.4691e-14 | 2.659e-13 | 6.8941e-13
30 | 1.685e-13 | 5.5844e-13 | 5.3954e-14 | 2.6562e-13 | 6.3448e-13
31 | 6.2611e-14 | 2.4952e-13 | 1.423e-13 | 5.7537e-13 | 6.1736e-13
19 | 1.0489e-13 | 5.6621e-13 | 6.2471e-14 | 2.8075e-13 | 5.9084e-13
9 | 1.2774e-13 | 5.6566e-13 | 1.9182e-14 | 2.1298e-13 | 5.3624e-13
17 | 1.2632e-13 | 5.6843e-13 | 1.083e-14 | 1.8892e-13 | 5.1583e-13
13 | 1.0272e-13 | 5.3103e-13 | 1.7044e-14 | 1.9392e-13 | 4.8224e-13
20 | 9.6831e-14 | 4.2411e-13 | 2.5986e-14 | 1.3996e-13 | 4.0485e-13
23 | 2.7437e-14 | 1.471e-13 | 9.4652e-14 | 4.1273e-13 | 4.02e-13
21 | 1.1308e-14 | 1.8504e-13 | 1.1648e-13 | 2.9032e-13 | 3.6547e-13
14 | 9.55e-15 | 9.2796e-14 | 8.1645e-14 | 4.3937e-13 | 3.5728e-13
15 | 4.0112e-14 | 1.3156e-13 | 6.161e-14 | 2.319e-13 | 2.8345e-13
18 | 1.3168e-14 | 7.1054e-14 | 2.7391e-14 | 1.4086e-13 | 1.4652e-13
32 | 0 | 0 | 0 | 0 | 0
33 | 0 | 0 | 0 | 0 | 0
34 | 0 | 0 | 0 | 0 | 0
35 | 0 | 0 | 0 | 0 | 0
36 | 0 | 0 | 0 | 0 | 0

## 全局电压-电压节点排名
观测节点 | 平均绝对灵敏度 | 最大绝对灵敏度 | 灵敏度标准差
32 | 0.49846 | 1.0014 | 0.43154
31 | 0.4983 | 1.0011 | 0.4314
30 | 0.49781 | 1 | 0.43098
29 | 0.47167 | 0.8052 | 0.29049
28 | 0.46123 | 0.74889 | 0.26675
12 | 0.44109 | 1.03 | 0.34723
11 | 0.43987 | 1.0227 | 0.31428
17 | 0.43951 | 1.0392 | 0.42971
13 | 0.43934 | 1.0327 | 0.38919
16 | 0.43922 | 1.0385 | 0.42942
10 | 0.43826 | 1.0209 | 0.31326
15 | 0.43825 | 1.036 | 0.42848
14 | 0.4376 | 1.0344 | 0.42785
9 | 0.43729 | 1.0199 | 0.3129
27 | 0.43419 | 0.72286 | 0.25491
8 | 0.43227 | 1.013 | 0.32259
7 | 0.42531 | 1.0056 | 0.34993
6 | 0.4181 | 1 | 0.35863
26 | 0.39317 | 0.97459 | 0.34629
25 | 0.38394 | 1 | 0.3651
5 | 0.369 | 0.9165 | 0.33849
4 | 0.21197 | 0.50237 | 0.17084
21 | 0.17964 | 1.005 | 0.36931
20 | 0.17952 | 1.0044 | 0.36907
19 | 0.1794 | 1.0036 | 0.3688
18 | 0.17875 | 1 | 0.36747
3 | 0.16304 | 0.35926 | 0.12641
24 | 0.1173 | 0.23979 | 0.093845
23 | 0.1169 | 0.23897 | 0.093523
22 | 0.11609 | 0.23732 | 0.092878
2 | 0.11566 | 0.23644 | 0.092531
1 | 0.05086 | 0.23272 | 0.082189
0 | 0 | 0 | 0

## 全局无功-电压节点排名
观测节点 | 平均绝对灵敏度 | 最大绝对灵敏度 | 灵敏度标准差
32 | 0.0071899 | 0.033426 | 0.012006
31 | 0.0071877 | 0.033415 | 0.012002
30 | 0.0071805 | 0.033381 | 0.01199
29 | 0.0060582 | 0.026612 | 0.0096423
28 | 0.0057393 | 0.024707 | 0.0089962
27 | 0.004886 | 0.019597 | 0.0073083
17 | 0.0042725 | 0.014438 | 0.0060076
16 | 0.0042696 | 0.014428 | 0.0060036
15 | 0.0042601 | 0.014396 | 0.0059903
14 | 0.0042537 | 0.014374 | 0.0059813
13 | 0.0042472 | 0.014352 | 0.005972
12 | 0.0042366 | 0.014316 | 0.0059571
11 | 0.0042082 | 0.01422 | 0.0059172
10 | 0.0042012 | 0.014196 | 0.0059074
9 | 0.0041972 | 0.014182 | 0.0059018
8 | 0.0041704 | 0.014091 | 0.0058641
7 | 0.0041415 | 0.013993 | 0.0058234
6 | 0.0041195 | 0.013918 | 0.0057924
26 | 0.0037432 | 0.012744 | 0.0052421
25 | 0.0035576 | 0.011631 | 0.004945
5 | 0.0034243 | 0.010832 | 0.004741
4 | 0.0017419 | 0.0054926 | 0.0023628
3 | 0.0012616 | 0.0039357 | 0.001684
24 | 0.00080931 | 0.0024662 | 0.0010447
23 | 0.00080653 | 0.0024577 | 0.0010411
22 | 0.00080098 | 0.0024408 | 0.001034
2 | 0.000798 | 0.0024317 | 0.0010301
21 | 0.00033259 | 0.0012831 | 0.00045379
20 | 0.00033237 | 0.0012823 | 0.0004535
19 | 0.00033214 | 0.0012814 | 0.00045318
18 | 0.00033094 | 0.0012768 | 0.00045154
1 | 0.00016748 | 0.00038457 | 0.00016898
0 | 0 | 0 | 0

## 全局线路排名
线路编号 | 平均有功灵敏度 | 最大有功灵敏度 | 平均无功灵敏度 | 最大无功灵敏度 | 综合评分
0 | 2.5429 | 31.4959 | 54.5228 | 782.8181 | 464.2227
17 | 0.14934 | 2.6873 | 43.4958 | 780.9238 | 435.4507
24 | 0.94063 | 15.6971 | 9.8498 | 121.897 | 79.5875
1 | 2.1515 | 31.1228 | 10.9069 | 92.3724 | 74.806
2 | 1.9395 | 29.2926 | 10.816 | 92.1414 | 73.4725
3 | 1.8162 | 28.2269 | 10.7652 | 92.1006 | 72.7451
4 | 1.693 | 27.1592 | 10.7148 | 92.0789 | 72.0269
5 | 0.49213 | 9.2074 | 7.3143 | 73.1053 | 48.9628
25 | 0.86634 | 14.4857 | 7.5342 | 53.1318 | 42.2094
26 | 0.79659 | 13.3995 | 7.535 | 53.2554 | 41.6591
27 | 0.53809 | 9.3436 | 7.5425 | 56.7102 | 41.1075
28 | 0.34483 | 6.257 | 7.5497 | 59.3992 | 40.7226
29 | 0.22549 | 4.2841 | 7.5544 | 60.4041 | 40.124
6 | 0.46102 | 8.9383 | 3.3364 | 30.9204 | 23.7269
7 | 0.40465 | 7.9028 | 3.3417 | 31.2059 | 23.3007
8 | 0.32452 | 6.3795 | 3.3618 | 32.3003 | 23.0263
9 | 0.24369 | 4.8316 | 3.3826 | 33.3975 | 22.7409
10 | 0.22853 | 4.539 | 3.3845 | 33.4943 | 22.6296
11 | 0.19971 | 3.9773 | 3.3883 | 33.68 | 22.4166
13 | 0.045448 | 0.92581 | 3.4497 | 36.5196 | 22.2179
12 | 0.086981 | 1.7544 | 3.4255 | 35.4289 | 22.1042
21 | 0.00078472 | 0.0047459 | 0.00059132 | 0.0035764 | 0.0055372
22 | 0.0005254 | 0.0031776 | 0.00041413 | 0.0025047 | 0.0037807
18 | 0.00011889 | 0.0019888 | 0.00011265 | 0.0018844 | 0.0021682
14 | 0.00018919 | 0.0014421 | 0.00018841 | 0.0014351 | 0.0018162
15 | 9.8437e-05 | 0.00075036 | 0.00012204 | 0.00092982 | 0.0010606
30 | 8.3952e-05 | 0.00055479 | 0.00010003 | 0.00065947 | 0.00079111
23 | 0.00010547 | 0.00063785 | 8.2533e-05 | 0.00049922 | 0.00075654
19 | 1.7592e-05 | 0.00029428 | 2.1371e-05 | 0.00035749 | 0.00036485
16 | 1.7161e-05 | 0.00013087 | 1.3557e-05 | 0.00010277 | 0.00014754
20 | 5.3186e-06 | 8.8971e-05 | 7.0322e-06 | 0.00011764 | 0.00011565
31 | 4.8715e-06 | 3.2278e-05 | 7.6524e-06 | 5.0261e-05 | 5.3794e-05
32 | 0 | 0 | 0 | 0 | 0
33 | 0 | 0 | 0 | 0 | 0
34 | 0 | 0 | 0 | 0 | 0
35 | 0 | 0 | 0 | 0 | 0
36 | 0 | 0 | 0 | 0 | 0